## 使用说明
使用说明
1.本计算程序根据《石化行业VOCs污染源排查工作指南》中附录二的相关内容进行编写，目的在于方便有机液体储存与调和过程VOCs排放量计算。本计算程序共有10个工作表，分别为：1）油品理化参数计算工作表；2）有机化学品理化参数计算工作表；3）立式固定顶罐（油品）VOCs排放量计算工作表；4）立式固定顶罐（有机化学品）VOCs排放量计算工作表；5）卧式固定顶罐（油品）VOCs排放量计算工作表；6）卧式固定顶罐（有机化学品）VOCs排放量计算工作表；7）内浮顶罐（油品）VOCs排放量计算工作表；8）内浮顶罐（有机化学品）VOCs排放量计算表；9）外浮顶罐（油品）VOCs排放量计算工作表；10）外浮顶罐（有机化学品）VOCs排放量计算工作表。
2.相关计算方法的公式参数已在程序中固化，企业需根据自身情况输入相关参数，包括油品和有机化学品理化参数、储罐构造参数、周转量和储罐所在地气象参数。程序会根据所填内容自动计算出有机液体储存调和过程的排放量。
3）使用方法 第一步：在油品和有机化学品理化参数计算工作表中输入所需的相关数据。输入完成后，用户需在油品/有机化学品储存调和VOCs排放量计算工作表的“油品/有机化学品”栏中选择所需的储存介质，程序将自动引用相应的数据。 第二步：用户在油品/有机化学品储存调和VOCs排放量计算工作表中输入“储罐所在地的气象参数、储罐构造参数、周转参数以及末端治理设施的运行及监测参数，程序将计算出相应的VOCs排放量。
4. 在油品理化参数界面中，用户需填写以下参数：油品密度、油气摩尔分子质量量、油品雷德蒸气压、5%馏出温度、15%馏出温度以及年平均储存温度（程序提供了油品密度、油气摩尔分子质量量、油品雷德蒸气压的默认值，用户可根据自身情况进行修改）。在填写油品雷德蒸气压、5%馏出温度、15%馏出温度以及年平均储存温度后，程序自动完成油品真实蒸气压的计算。如果用户无法提供原油及各类油品雷德蒸气压实测值、油品5%馏出温度、油品15%馏出温度或储存温度，计算程序将自动以附表二_19中油品雷德蒸气压数值为基准，回归计算出除蜡油和渣油以外的各类油品在年平均储存温度为30℃时的真实蒸气压(蜡油和渣油为150℃)。需要指出的是，附表二_19中的油品雷德蒸气压数值为相对保守值。；此外，程序还提供了90种有机化学品的理化参数。其中，用户只需输入有机化学品的储存温度，即可自动获得相应蒸气压数值。

## 油品理化参数计算
油 品 | 油品密度（t/m3） | 油品密度（磅/美加仑) | 油气摩尔分子质量（g/g-mol） | 油品真实蒸气压
|  |  |  | 雷德蒸汽压—默认值(kpa) | 雷德蒸汽压—默认值(psia) | 雷德蒸气压(kpa) | 油品雷德蒸汽压(psia) | 5%馏出温度（°C） | 15%馏出温度（°C） | 蒸发量ASTM蒸馏曲线斜率S—默认值 | 蒸发量ASTM蒸馏曲线斜率 S | 蒸汽压常数A(°R)—默认值 | 蒸汽压常数(°R)A—计算值 | 蒸汽压常数(°R)B—默认值 | 蒸汽压常数(°R)B—计算值 | 年平均储存温度（°C）—默认值 | 年平均储存温度（°R）—默认值 | 年平均储存温度（°C） | 年平均储存温度(°R) | 真实蒸气压（psia）—计算值 | 真实蒸气压（kpa）—计算值 | 真实蒸气压（psia）—默认值 | 真实蒸气压（kpa）—默认值 | 真实蒸气压（psia） | 真实蒸气压（kpa）
原油 | 0.8797 | 7.3367 | 50 | 41 | 5.9463 |  | 0 | 原油无需填写 | 原油无需填写 | / | / | 11.0957 | #NUM! | 5093.1449 | 5093 | 30 | 545.67 |  | 545.67 | #NUM! | #NUM! | 5.8238 | 40.1551 | 5.8238 | 40.1551
汽油 | 0.76 | 6.3384 | 68 | 85 | 12.3278 |  | 0 |  |  | 1.5 | 0 | 12.1825 | #NUM! | 5382.783 | 5082 | 30 | 545.67 |  | 545.67 | #NUM! | #NUM! | 10.1551 | 70.0192 | 10.1551 | 70.0192
轻石脑油 | 0.72 | 6.0048 | 80 | 100 | 14.5033 |  | 0 |  |  | 3.5 | 0 | 11.4746 | #NUM! | 4884.7696 | 4884 | 30 | 545.67 |  | 545.67 | #NUM! | #NUM! | 12.4628 | 85.9313 | 12.4628 | 85.9313
重石脑油 | 0.72 | 6.0048 | 80 | 40 | 5.8013 |  | 0 |  |  | 2.5 | 0 | 12.0834 | #NUM! | 5748.9156 | 5748 | 30 | 545.67 |  | 545.67 | #NUM! | #NUM! | 4.7016 | 32.4175 | 4.7016 | 32.4175
柴油 | 0.8568 | 7.1457 | 130 | 7 | 1.0152 |  | 0 |  |  | 1.4 | 0 | 13.439 | #NUM! | 7496.4429 | 7496 | 30 | 545.67 |  | 545.67 | #NUM! | #NUM! | 0.7415 | 5.1126 | 0.7415 | 5.1126
航煤 | 0.7907 | 6.5944 | 130 | 30 | 4.351 |  | 0 |  |  | 1 | 0 | 12.9829 | #NUM! | 6421.3394 | 6421 | 30 | 545.67 |  | 545.67 | #NUM! | #NUM! | 3.3705 | 23.2396 | 3.3705 | 23.2396
烷基化油 | 0.7 | 5.838 | 68 | 80 | 11.6026 |  | 0 |  |  | 1.5 | 0 | 12.2112 | #NUM! | 5433.0578 | 5433 | 30 | 545.67 |  | 545.67 | #NUM! | #NUM! | 9.5304 | 65.7119 | 9.5304 | 65.7119
抽余油 | 0.67 | 5.5878 | 68 | 80 | 11.6026 |  | 0 |  |  | 1.5 | 0 | 12.2112 | #NUM! | 5433.0578 | 5433 | 30 | 545.67 |  | 545.67 | #NUM! | #NUM! | 9.5304 | 65.7119 | 9.5304 | 65.7119
蜡油 | 0.912 | 7.6061 | 190 | 0.002 | 0.00029007 |  | 0 |  |  | 1.2 | 0 | 17.8031 | #NUM! | 14544.3175 | 14544 | 150 | 761.67 |  | 761.67 | #NUM! | #NUM! | 0.27466 | 1.8938 | 0.27466 | 1.8938
渣油 | 0.9802 | 8.1749 | 190 | 0.0013 | 0.00018854 |  | 0 |  |  | 1.2 | 0 | 18.0249 | #NUM! | 14911.5501 | 14911 | 150 | 761.67 |  | 761.67 | #NUM! | #NUM! | 0.2117 | 1.4597 | 0.2117 | 1.4597
污油 | 0.827 | 6.8972 | 68 | 85 | 12.3278 |  | 0 |  |  | 1.5 | 0 | 12.1825 | #NUM! | 5382.783 | 5382 | 30 | 545.67 |  | 545.67 | #NUM! | #NUM! | 10.1551 | 70.0192 | 10.1551 | 70.0192
燃料油 | 0.87 | 7.2558 | 130 | 0.2 | 0.029007 |  | 0 |  |  | 0.9 | 0 | 15.8744 | #NUM! | 10864.652 | 10864 | 95 | 662.67 |  | 662.67 | #NUM! | #NUM! | 0.59401 | 4.0957 | 0.59401 | 4.0957
|  | 0 |  |  |  |  | 0 |  |  |  | 0 |  | #NUM! | #NUM! | #NUM! |  |  |  | 491.67 | #NUM! | #NUM! |  | 0 | 0 | 0
|  | 0 |  |  |  |  | 0 |  |  |  | 0 |  | #NUM! | #NUM! | #NUM! |  |  |  | 491.67 | #NUM! | #NUM! |  | 0 | 0 | 0
|  | 0 |  |  |  |  | 0 |  |  |  | 0 |  | #NUM! | #NUM! | #NUM! |  |  |  | 491.67 | #NUM! | #NUM! |  | 0 | 0 | 0
|  | 0 |  |  |  |  | 0 |  |  |  | 0 |  | #NUM! | #NUM! | #NUM! |  |  |  | 491.67 | #NUM! | #NUM! |  | 0 | 0 | 0
|  | 0 |  |  |  |  | 0 |  |  |  | 0 |  | #NUM! | #NUM! | #NUM! |  |  |  | 491.67 | #NUM! | #NUM! |  | 0 | 0 | 0
|  | 0 |  |  |  |  | 0 |  |  |  | 0 |  | #NUM! | #NUM! | #NUM! |  |  |  | 491.67 | #NUM! | #NUM! |  | 0 | 0 | 0
|  | 0 |  |  |  |  | 0 |  |  |  | 0 |  | #NUM! | #NUM! | #NUM! |  |  |  | 491.67 | #NUM! | #NUM! |  | 0 | 0 | 0
|  | 0 |  |  |  |  | 0 |  |  |  | 0 |  | #NUM! | #NUM! | #NUM! |  |  |  | 491.67 | #NUM! | #NUM! |  | 0 | 0 | 0
|  | 0 |  |  |  |  | 0 |  |  |  | 0 |  | #NUM! | #NUM! | #NUM! |  |  |  | 491.67 | #NUM! | #NUM! |  | 0 | 0 | 0
|  | 0 |  |  |  |  | 0 |  |  |  | 0 |  | #NUM! | #NUM! | #NUM! |  |  |  | 491.67 | #NUM! | #NUM! |  | 0 | 0 | 0
|  | 0 |  |  |  |  | 0 |  |  |  | 0 |  | #NUM! | #NUM! | #NUM! |  |  |  | 491.67 | #NUM! | #NUM! |  | 0 | 0 | 0
|  | 0 |  |  |  |  | 0 |  |  |  | 0 |  | #NUM! | #NUM! | #NUM! |  |  |  | 491.67 | #NUM! | #NUM! |  | 0 | 0 | 0
|  | 0 |  |  |  |  | 0 |  |  |  | 0 |  | #NUM! | #NUM! | #NUM! |  |  |  | 491.67 | #NUM! | #NUM! |  | 0 | 0 | 0
|  | 0 |  |  |  |  | 0 |  |  |  | 0 |  | #NUM! | #NUM! | #NUM! |  |  |  | 491.67 | #NUM! | #NUM! |  | 0 | 0 | 0
|  | 0 |  |  |  |  | 0 |  |  |  | 0 |  | #NUM! | #NUM! | #NUM! |  |  |  | 491.67 | #NUM! | #NUM! |  | 0 | 0 | 0
|  | 0 |  |  |  |  | 0 |  |  |  | 0 |  | #NUM! | #NUM! | #NUM! |  |  |  | 491.67 | #NUM! | #NUM! |  | 0 | 0 | 0
|  | 0 |  |  |  |  | 0 |  |  |  | 0 |  | #NUM! | #NUM! | #NUM! |  |  |  | 491.67 | #NUM! | #NUM! |  | 0 | 0 | 0
|  | 0 |  |  |  |  | 0 |  |  |  | 0 |  | #NUM! | #NUM! | #NUM! |  |  |  | 491.67 | #NUM! | #NUM! |  | 0 | 0 | 0
|  | 0 |  |  |  |  | 0 |  |  |  | 0 |  | #NUM! | #NUM! | #NUM! |  |  |  | 491.67 | #NUM! | #NUM! |  | 0 | 0 | 0
|  | 0 |  |  |  |  | 0 |  |  |  | 0 |  | #NUM! | #NUM! | #NUM! |  |  |  | 491.67 | #NUM! | #NUM! |  | 0 | 0 | 0
|  | 0 |  |  |  |  | 0 |  |  |  | 0 |  | #NUM! | #NUM! | #NUM! |  |  |  | 491.67 | #NUM! | #NUM! |  | 0 | 0 | 0
|  | 0 |  |  |  |  | 0 |  |  |  | 0 |  | #NUM! | #NUM! | #NUM! |  |  |  | 491.67 | #NUM! | #NUM! |  | 0 | 0 | 0
|  | 0 |  |  |  |  | 0 |  |  |  | 0 |  | #NUM! | #NUM! | #NUM! |  |  |  | 491.67 | #NUM! | #NUM! |  | 0 | 0 | 0
|  | 0 |  |  |  |  | 0 |  |  |  | 0 |  | #NUM! | #NUM! | #NUM! |  |  |  | 491.67 | #NUM! | #NUM! |  | 0 | 0 | 0
|  | 0 |  |  |  |  | 0 |  |  |  | 0 |  | #NUM! | #NUM! | #NUM! |  |  |  | 491.67 | #NUM! | #NUM! |  | 0 | 0 | 0
|  | 0 |  |  |  |  | 0 |  |  |  | 0 |  | #NUM! | #NUM! | #NUM! |  |  |  | 491.67 | #NUM! | #NUM! |  | 0 | 0 | 0
|  | 0 |  |  |  |  | 0 |  |  |  | 0 |  | #NUM! | #NUM! | #NUM! |  |  |  | 491.67 | #NUM! | #NUM! |  | 0 | 0 | 0
|  | 0 |  |  |  |  | 0 |  |  |  | 0 |  | #NUM! | #NUM! | #NUM! |  |  |  | 491.67 | #NUM! | #NUM! |  | 0 | 0 | 0
|  | 0 |  |  |  |  | 0 |  |  |  | 0 |  | #NUM! | #NUM! | #NUM! |  |  |  | 491.67 | #NUM! | #NUM! |  | 0 | 0 | 0
|  | 0 |  |  |  |  | 0 |  |  |  | 0 |  | #NUM! | #NUM! | #NUM! |  |  |  | 491.67 | #NUM! | #NUM! |  | 0 | 0 | 0
|  | 0 |  |  |  |  | 0 |  |  |  | 0 |  | #NUM! | #NUM! | #NUM! |  |  |  | 491.67 | #NUM! | #NUM! |  | 0 | 0 | 0
|  | 0 |  |  |  |  | 0 |  |  |  | 0 |  | #NUM! | #NUM! | #NUM! |  |  |  | 491.67 | #NUM! | #NUM! |  | 0 | 0 | 0
|  | 0 |  |  |  |  | 0 |  |  |  | 0 |  | #NUM! | #NUM! | #NUM! |  |  |  | 491.67 | #NUM! | #NUM! |  | 0 | 0 | 0
|  | 0 |  |  |  |  | 0 |  |  |  | 0 |  | #NUM! | #NUM! | #NUM! |  |  |  | 491.67 | #NUM! | #NUM! |  | 0 | 0 | 0
|  | 0 |  |  |  |  | 0 |  |  |  | 0 |  | #NUM! | #NUM! | #NUM! |  |  |  | 491.67 | #NUM! | #NUM! |  | 0 | 0 | 0
|  | 0 |  |  |  |  | 0 |  |  |  | 0 |  | #NUM! | #NUM! | #NUM! |  |  |  | 491.67 | #NUM! | #NUM! |  | 0 | 0 | 0
|  | 0 |  |  |  |  | 0 |  |  |  | 0 |  | #NUM! | #NUM! | #NUM! |  |  |  | 491.67 | #NUM! | #NUM! |  | 0 | 0 | 0
|  | 0 |  |  |  |  | 0 |  |  |  | 0 |  | #NUM! | #NUM! | #NUM! |  |  |  | 491.67 | #NUM! | #NUM! |  | 0 | 0 | 0
|  | 0 |  |  |  |  | 0 |  |  |  | 0 |  | #NUM! | #NUM! | #NUM! |  |  |  | 491.67 | #NUM! | #NUM! |  | 0 | 0 | 0
|  | 0 |  |  |  |  | 0 |  |  |  | 0 |  | #NUM! | #NUM! | #NUM! |  |  |  | 491.67 | #NUM! | #NUM! |  | 0 | 0 | 0
|  | 0 |  |  |  |  | 0 |  |  |  | 0 |  | #NUM! | #NUM! | #NUM! |  |  |  | 491.67 | #NUM! | #NUM! |  | 0 | 0 | 0
|  | 0 |  |  |  |  | 0 |  |  |  | 0 |  | #NUM! | #NUM! | #NUM! |  |  |  | 491.67 | #NUM! | #NUM! |  | 0 | 0 | 0
|  | 0 |  |  |  |  | 0 |  |  |  | 0 |  | #NUM! | #NUM! | #NUM! |  |  |  | 491.67 | #NUM! | #NUM! |  | 0 | 0 | 0
|  | 0 |  |  |  |  | 0 |  |  |  | 0 |  | #NUM! | #NUM! | #NUM! |  |  |  | 491.67 | #NUM! | #NUM! |  | 0 | 0 | 0
|  | 0 |  |  |  |  | 0 |  |  |  | 0 |  | #NUM! | #NUM! | #NUM! |  |  |  | 491.67 | #NUM! | #NUM! |  | 0 | 0 | 0
|  | 0 |  |  |  |  | 0 |  |  |  | 0 |  | #NUM! | #NUM! | #NUM! |  |  |  | 491.67 | #NUM! | #NUM! |  | 0 | 0 | 0
|  | 0 |  |  |  |  | 0 |  |  |  | 0 |  | #NUM! | #NUM! | #NUM! |  |  |  | 491.67 | #NUM! | #NUM! |  | 0 | 0 | 0
|  | 0 |  |  |  |  | 0 |  |  |  | 0 |  | #NUM! | #NUM! | #NUM! |  |  |  | 491.67 | #NUM! | #NUM! |  | 0 | 0 | 0
|  | 0 |  |  |  |  | 0 |  |  |  | 0 |  | #NUM! | #NUM! | #NUM! |  |  |  | 491.67 | #NUM! | #NUM! |  | 0 | 0 | 0
|  | 0 |  |  |  |  | 0 |  |  |  | 0 |  | #NUM! | #NUM! | #NUM! |  |  |  | 491.67 | #NUM! | #NUM! |  | 0 | 0 | 0
|  | 0 |  |  |  |  | 0 |  |  |  | 0 |  | #NUM! | #NUM! | #NUM! |  |  |  | 491.67 | #NUM! | #NUM! |  | 0 | 0 | 0
|  | 0 |  |  |  |  | 0 |  |  |  | 0 |  | #NUM! | #NUM! | #NUM! |  |  |  | 491.67 | #NUM! | #NUM! |  | 0 | 0 | 0
|  | 0 |  |  |  |  | 0 |  |  |  | 0 |  | #NUM! | #NUM! | #NUM! |  |  |  | 491.67 | #NUM! | #NUM! |  | 0 | 0 | 0
|  | 0 |  |  |  |  | 0 |  |  |  | 0 |  | #NUM! | #NUM! | #NUM! |  |  |  | 491.67 | #NUM! | #NUM! |  | 0 | 0 | 0
|  | 0 |  |  |  |  | 0 |  |  |  | 0 |  | #NUM! | #NUM! | #NUM! |  |  |  | 491.67 | #NUM! | #NUM! |  | 0 | 0 | 0
|  | 0 |  |  |  |  | 0 |  |  |  | 0 |  | #NUM! | #NUM! | #NUM! |  |  |  | 491.67 | #NUM! | #NUM! |  | 0 | 0 | 0
|  | 0 |  |  |  |  | 0 |  |  |  | 0 |  | #NUM! | #NUM! | #NUM! |  |  |  | 491.67 | #NUM! | #NUM! |  | 0 | 0 | 0
|  | 0 |  |  |  |  | 0 |  |  |  | 0 |  | #NUM! | #NUM! | #NUM! |  |  |  | 491.67 | #NUM! | #NUM! |  | 0 | 0 | 0
|  | 0 |  |  |  |  | 0 |  |  |  | 0 |  | #NUM! | #NUM! | #NUM! |  |  |  | 491.67 | #NUM! | #NUM! |  | 0 | 0 | 0
|  | 0 |  |  |  |  | 0 |  |  |  | 0 |  | #NUM! | #NUM! | #NUM! |  |  |  | 491.67 | #NUM! | #NUM! |  | 0 | 0 | 0
|  | 0 |  |  |  |  | 0 |  |  |  | 0 |  | #NUM! | #NUM! | #NUM! |  |  |  | 491.67 | #NUM! | #NUM! |  | 0 | 0 | 0
|  | 0 |  |  |  |  | 0 |  |  |  | 0 |  | #NUM! | #NUM! | #NUM! |  |  |  | 491.67 | #NUM! | #NUM! |  | 0 | 0 | 0
|  | 0 |  |  |  |  | 0 |  |  |  | 0 |  | #NUM! | #NUM! | #NUM! |  |  |  | 491.67 | #NUM! | #NUM! |  | 0 | 0 | 0
|  | 0 |  |  |  |  | 0 |  |  |  | 0 |  | #NUM! | #NUM! | #NUM! |  |  |  | 491.67 | #NUM! | #NUM! |  | 0 | 0 | 0
|  | 0 |  |  |  |  | 0 |  |  |  | 0 |  | #NUM! | #NUM! | #NUM! |  |  |  | 491.67 | #NUM! | #NUM! |  | 0 | 0 | 0
|  | 0 |  |  |  |  | 0 |  |  |  | 0 |  | #NUM! | #NUM! | #NUM! |  |  |  | 491.67 | #NUM! | #NUM! |  | 0 | 0 | 0
|  | 0 |  |  |  |  | 0 |  |  |  | 0 |  | #NUM! | #NUM! | #NUM! |  |  |  | 491.67 | #NUM! | #NUM! |  | 0 | 0 | 0
|  | 0 |  |  |  |  | 0 |  |  |  | 0 |  | #NUM! | #NUM! | #NUM! |  |  |  | 491.67 | #NUM! | #NUM! |  | 0 | 0 | 0
|  | 0 |  |  |  |  | 0 |  |  |  | 0 |  | #NUM! | #NUM! | #NUM! |  |  |  | 491.67 | #NUM! | #NUM! |  | 0 | 0 | 0
|  | 0 |  |  |  |  | 0 |  |  |  | 0 |  | #NUM! | #NUM! | #NUM! |  |  |  | 491.67 | #NUM! | #NUM! |  | 0 | 0 | 0
|  | 0 |  |  |  |  | 0 |  |  |  | 0 |  | #NUM! | #NUM! | #NUM! |  |  |  | 491.67 | #NUM! | #NUM! |  | 0 | 0 | 0
|  | 0 |  |  |  |  | 0 |  |  |  | 0 |  | #NUM! | #NUM! | #NUM! |  |  |  | 491.67 | #NUM! | #NUM! |  | 0 | 0 | 0
|  | 0 |  |  |  |  | 0 |  |  |  | 0 |  | #NUM! | #NUM! | #NUM! |  |  |  | 491.67 | #NUM! | #NUM! |  | 0 | 0 | 0
|  | 0 |  |  |  |  | 0 |  |  |  | 0 |  | #NUM! | #NUM! | #NUM! |  |  |  | 491.67 | #NUM! | #NUM! |  | 0 | 0 | 0
|  | 0 |  |  |  |  | 0 |  |  |  | 0 |  | #NUM! | #NUM! | #NUM! |  |  |  | 491.67 | #NUM! | #NUM! |  | 0 | 0 | 0
|  | 0 |  |  |  |  | 0 |  |  |  | 0 |  | #NUM! | #NUM! | #NUM! |  |  |  | 491.67 | #NUM! | #NUM! |  | 0 | 0 | 0
|  | 0 |  |  |  |  | 0 |  |  |  | 0 |  | #NUM! | #NUM! | #NUM! |  |  |  | 491.67 | #NUM! | #NUM! |  | 0 | 0 | 0
|  | 0 |  |  |  |  | 0 |  |  |  | 0 |  | #NUM! | #NUM! | #NUM! |  |  |  | 491.67 | #NUM! | #NUM! |  | 0 | 0 | 0
|  | 0 |  |  |  |  | 0 |  |  |  | 0 |  | #NUM! | #NUM! | #NUM! |  |  |  | 491.67 | #NUM! | #NUM! |  | 0 | 0 | 0
|  | 0 |  |  |  |  | 0 |  |  |  | 0 |  | #NUM! | #NUM! | #NUM! |  |  |  | 491.67 | #NUM! | #NUM! |  | 0 | 0 | 0
|  | 0 |  |  |  |  | 0 |  |  |  | 0 |  | #NUM! | #NUM! | #NUM! |  |  |  | 491.67 | #NUM! | #NUM! |  | 0 | 0 | 0
|  | 0 |  |  |  |  | 0 |  |  |  | 0 |  | #NUM! | #NUM! | #NUM! |  |  |  | 491.67 | #NUM! | #NUM! |  | 0 | 0 | 0
|  | 0 |  |  |  |  | 0 |  |  |  | 0 |  | #NUM! | #NUM! | #NUM! |  |  |  | 491.67 | #NUM! | #NUM! |  | 0 | 0 | 0
|  | 0 |  |  |  |  | 0 |  |  |  | 0 |  | #NUM! | #NUM! | #NUM! |  |  |  | 491.67 | #NUM! | #NUM! |  | 0 | 0 | 0
|  | 0 |  |  |  |  | 0 |  |  |  | 0 |  | #NUM! | #NUM! | #NUM! |  |  |  | 491.67 | #NUM! | #NUM! |  | 0 | 0 | 0
|  | 0 |  |  |  |  | 0 |  |  |  | 0 |  | #NUM! | #NUM! | #NUM! |  |  |  | 491.67 | #NUM! | #NUM! |  | 0 | 0 | 0
|  | 0 |  |  |  |  | 0 |  |  |  | 0 |  | #NUM! | #NUM! | #NUM! |  |  |  | 491.67 | #NUM! | #NUM! |  | 0 | 0 | 0
|  | 0 |  |  |  |  | 0 |  |  |  | 0 |  | #NUM! | #NUM! | #NUM! |  |  |  | 491.67 | #NUM! | #NUM! |  | 0 | 0 | 0
|  | 0 |  |  |  |  | 0 |  |  |  | 0 |  | #NUM! | #NUM! | #NUM! |  |  |  | 491.67 | #NUM! | #NUM! |  | 0 | 0 | 0
|  | 0 |  |  |  |  | 0 |  |  |  | 0 |  | #NUM! | #NUM! | #NUM! |  |  |  | 491.67 | #NUM! | #NUM! |  | 0 | 0 | 0
|  | 0 |  |  |  |  | 0 |  |  |  | 0 |  | #NUM! | #NUM! | #NUM! |  |  |  | 491.67 | #NUM! | #NUM! |  | 0 | 0 | 0
|  | 0 |  |  |  |  | 0 |  |  |  | 0 |  | #NUM! | #NUM! | #NUM! |  |  |  | 491.67 | #NUM! | #NUM! |  | 0 | 0 | 0
|  | 0 |  |  |  |  | 0 |  |  |  | 0 |  | #NUM! | #NUM! | #NUM! |  |  |  | 491.67 | #NUM! | #NUM! |  | 0 | 0 | 0
|  | 0 |  |  |  |  | 0 |  |  |  | 0 |  | #NUM! | #NUM! | #NUM! |  |  |  | 491.67 | #NUM! | #NUM! |  | 0 | 0 | 0
|  | 0 |  |  |  |  | 0 |  |  |  | 0 |  | #NUM! | #NUM! | #NUM! |  |  |  | 491.67 | #NUM! | #NUM! |  | 0 | 0 | 0
|  | 0 |  |  |  |  | 0 |  |  |  | 0 |  | #NUM! | #NUM! | #NUM! |  |  |  | 491.67 | #NUM! | #NUM! |  | 0 | 0 | 0
|  | 0 |  |  |  |  | 0 |  |  |  | 0 |  | #NUM! | #NUM! | #NUM! |  |  |  | 491.67 | #NUM! | #NUM! |  | 0 | 0 | 0
|  | 0 |  |  |  |  | 0 |  |  |  | 0 |  | #NUM! | #NUM! | #NUM! |  |  |  | 491.67 | #NUM! | #NUM! |  | 0 | 0 | 0
|  | 0 |  |  |  |  | 0 |  |  |  | 0 |  | #NUM! | #NUM! | #NUM! |  |  |  | 491.67 | #NUM! | #NUM! |  | 0 | 0 | 0
|  | 0 |  |  |  |  | 0 |  |  |  | 0 |  | #NUM! | #NUM! | #NUM! |  |  |  | 491.67 | #NUM! | #NUM! |  | 0 | 0 | 0
|  | 0 |  |  |  |  | 0 |  |  |  | 0 |  | #NUM! | #NUM! | #NUM! |  |  |  | 491.67 | #NUM! | #NUM! |  | 0 | 0 | 0
|  | 0 |  |  |  |  | 0 |  |  |  | 0 |  | #NUM! | #NUM! | #NUM! |  |  |  | 491.67 | #NUM! | #NUM! |  | 0 | 0 | 0
|  | 0 |  |  |  |  | 0 |  |  |  | 0 |  | #NUM! | #NUM! | #NUM! |  |  |  | 491.67 | #NUM! | #NUM! |  | 0 | 0 | 0
|  | 0 |  |  |  |  | 0 |  |  |  | 0 |  | #NUM! | #NUM! | #NUM! |  |  |  | 491.67 | #NUM! | #NUM! |  | 0 | 0 | 0
|  | 0 |  |  |  |  | 0 |  |  |  | 0 |  | #NUM! | #NUM! | #NUM! |  |  |  | 491.67 | #NUM! | #NUM! |  | 0 | 0 | 0
|  | 0 |  |  |  |  | 0 |  |  |  | 0 |  | #NUM! | #NUM! | #NUM! |  |  |  | 491.67 | #NUM! | #NUM! |  | 0 | 0 | 0
|  | 0 |  |  |  |  | 0 |  |  |  | 0 |  | #NUM! | #NUM! | #NUM! |  |  |  | 491.67 | #NUM! | #NUM! |  | 0 | 0 | 0
|  | 0 |  |  |  |  | 0 |  |  |  | 0 |  | #NUM! | #NUM! | #NUM! |  |  |  | 491.67 | #NUM! | #NUM! |  | 0 | 0 | 0
|  | 0 |  |  |  |  | 0 |  |  |  | 0 |  | #NUM! | #NUM! | #NUM! |  |  |  | 491.67 | #NUM! | #NUM! |  | 0 | 0 | 0
|  | 0 |  |  |  |  | 0 |  |  |  | 0 |  | #NUM! | #NUM! | #NUM! |  |  |  | 491.67 | #NUM! | #NUM! |  | 0 | 0 | 0
|  | 0 |  |  |  |  | 0 |  |  |  | 0 |  | #NUM! | #NUM! | #NUM! |  |  |  | 491.67 | #NUM! | #NUM! |  | 0 | 0 | 0
|  | 0 |  |  |  |  | 0 |  |  |  | 0 |  | #NUM! | #NUM! | #NUM! |  |  |  | 491.67 | #NUM! | #NUM! |  | 0 | 0 | 0
|  | 0 |  |  |  |  | 0 |  |  |  | 0 |  | #NUM! | #NUM! | #NUM! |  |  |  | 491.67 | #NUM! | #NUM! |  | 0 | 0 | 0
|  | 0 |  |  |  |  | 0 |  |  |  | 0 |  | #NUM! | #NUM! | #NUM! |  |  |  | 491.67 | #NUM! | #NUM! |  | 0 | 0 | 0
|  | 0 |  |  |  |  | 0 |  |  |  | 0 |  | #NUM! | #NUM! | #NUM! |  |  |  | 491.67 | #NUM! | #NUM! |  | 0 | 0 | 0
|  | 0 |  |  |  |  | 0 |  |  |  | 0 |  | #NUM! | #NUM! | #NUM! |  |  |  | 491.67 | #NUM! | #NUM! |  | 0 | 0 | 0
|  | 0 |  |  |  |  | 0 |  |  |  | 0 |  | #NUM! | #NUM! | #NUM! |  |  |  | 491.67 | #NUM! | #NUM! |  | 0 | 0 | 0
|  | 0 |  |  |  |  | 0 |  |  |  | 0 |  | #NUM! | #NUM! | #NUM! |  |  |  | 491.67 | #NUM! | #NUM! |  | 0 | 0 | 0
|  | 0 |  |  |  |  | 0 |  |  |  | 0 |  | #NUM! | #NUM! | #NUM! |  |  |  | 491.67 | #NUM! | #NUM! |  | 0 | 0 | 0
|  | 0 |  |  |  |  | 0 |  |  |  | 0 |  | #NUM! | #NUM! | #NUM! |  |  |  | 491.67 | #NUM! | #NUM! |  | 0 | 0 | 0
|  | 0 |  |  |  |  | 0 |  |  |  | 0 |  | #NUM! | #NUM! | #NUM! |  |  |  | 491.67 | #NUM! | #NUM! |  | 0 | 0 | 0
|  | 0 |  |  |  |  | 0 |  |  |  | 0 |  | #NUM! | #NUM! | #NUM! |  |  |  | 491.67 | #NUM! | #NUM! |  | 0 | 0 | 0
|  | 0 |  |  |  |  | 0 |  |  |  | 0 |  | #NUM! | #NUM! | #NUM! |  |  |  | 491.67 | #NUM! | #NUM! |  | 0 | 0 | 0
|  | 0 |  |  |  |  | 0 |  |  |  | 0 |  | #NUM! | #NUM! | #NUM! |  |  |  | 491.67 | #NUM! | #NUM! |  | 0 | 0 | 0
|  | 0 |  |  |  |  | 0 |  |  |  | 0 |  | #NUM! | #NUM! | #NUM! |  |  |  | 491.67 | #NUM! | #NUM! |  | 0 | 0 | 0
|  | 0 |  |  |  |  | 0 |  |  |  | 0 |  | #NUM! | #NUM! | #NUM! |  |  |  | 491.67 | #NUM! | #NUM! |  | 0 | 0 | 0
|  | 0 |  |  |  |  | 0 |  |  |  | 0 |  | #NUM! | #NUM! | #NUM! |  |  |  | 491.67 | #NUM! | #NUM! |  | 0 | 0 | 0
|  | 0 |  |  |  |  | 0 |  |  |  | 0 |  | #NUM! | #NUM! | #NUM! |  |  |  | 491.67 | #NUM! | #NUM! |  | 0 | 0 | 0
|  | 0 |  |  |  |  | 0 |  |  |  | 0 |  | #NUM! | #NUM! | #NUM! |  |  |  | 491.67 | #NUM! | #NUM! |  | 0 | 0 | 0
|  | 0 |  |  |  |  | 0 |  |  |  | 0 |  | #NUM! | #NUM! | #NUM! |  |  |  | 491.67 | #NUM! | #NUM! |  | 0 | 0 | 0
|  | 0 |  |  |  |  | 0 |  |  |  | 0 |  | #NUM! | #NUM! | #NUM! |  |  |  | 491.67 | #NUM! | #NUM! |  | 0 | 0 | 0
|  | 0 |  |  |  |  | 0 |  |  |  | 0 |  | #NUM! | #NUM! | #NUM! |  |  |  | 491.67 | #NUM! | #NUM! |  | 0 | 0 | 0
|  | 0 |  |  |  |  | 0 |  |  |  | 0 |  | #NUM! | #NUM! | #NUM! |  |  |  | 491.67 | #NUM! | #NUM! |  | 0 | 0 | 0
|  | 0 |  |  |  |  | 0 |  |  |  | 0 |  | #NUM! | #NUM! | #NUM! |  |  |  | 491.67 | #NUM! | #NUM! |  | 0 | 0 | 0
|  | 0 |  |  |  |  | 0 |  |  |  | 0 |  | #NUM! | #NUM! | #NUM! |  |  |  | 491.67 | #NUM! | #NUM! |  | 0 | 0 | 0
|  | 0 |  |  |  |  | 0 |  |  |  | 0 |  | #NUM! | #NUM! | #NUM! |  |  |  | 491.67 | #NUM! | #NUM! |  | 0 | 0 | 0
|  | 0 |  |  |  |  | 0 |  |  |  | 0 |  | #NUM! | #NUM! | #NUM! |  |  |  | 491.67 | #NUM! | #NUM! |  | 0 | 0 | 0
|  | 0 |  |  |  |  | 0 |  |  |  | 0 |  | #NUM! | #NUM! | #NUM! |  |  |  | 491.67 | #NUM! | #NUM! |  | 0 | 0 | 0
|  | 0 |  |  |  |  | 0 |  |  |  | 0 |  | #NUM! | #NUM! | #NUM! |  |  |  | 491.67 | #NUM! | #NUM! |  | 0 | 0 | 0
|  | 0 |  |  |  |  | 0 |  |  |  | 0 |  | #NUM! | #NUM! | #NUM! |  |  |  | 491.67 | #NUM! | #NUM! |  | 0 | 0 | 0
|  | 0 |  |  |  |  | 0 |  |  |  | 0 |  | #NUM! | #NUM! | #NUM! |  |  |  | 491.67 | #NUM! | #NUM! |  | 0 | 0 | 0
|  | 0 |  |  |  |  | 0 |  |  |  | 0 |  | #NUM! | #NUM! | #NUM! |  |  |  | 491.67 | #NUM! | #NUM! |  | 0 | 0 | 0
|  | 0 |  |  |  |  | 0 |  |  |  | 0 |  | #NUM! | #NUM! | #NUM! |  |  |  | 491.67 | #NUM! | #NUM! |  | 0 | 0 | 0
|  | 0 |  |  |  |  | 0 |  |  |  | 0 |  | #NUM! | #NUM! | #NUM! |  |  |  | 491.67 | #NUM! | #NUM! |  | 0 | 0 | 0
|  | 0 |  |  |  |  | 0 |  |  |  | 0 |  | #NUM! | #NUM! | #NUM! |  |  |  | 491.67 | #NUM! | #NUM! |  | 0 | 0 | 0
|  | 0 |  |  |  |  | 0 |  |  |  | 0 |  | #NUM! | #NUM! | #NUM! |  |  |  | 491.67 | #NUM! | #NUM! |  | 0 | 0 | 0
|  | 0 |  |  |  |  | 0 |  |  |  | 0 |  | #NUM! | #NUM! | #NUM! |  |  |  | 491.67 | #NUM! | #NUM! |  | 0 | 0 | 0
|  | 0 |  |  |  |  | 0 |  |  |  | 0 |  | #NUM! | #NUM! | #NUM! |  |  |  | 491.67 | #NUM! | #NUM! |  | 0 | 0 | 0
|  | 0 |  |  |  |  | 0 |  |  |  | 0 |  | #NUM! | #NUM! | #NUM! |  |  |  | 491.67 | #NUM! | #NUM! |  | 0 | 0 | 0
|  | 0 |  |  |  |  | 0 |  |  |  | 0 |  | #NUM! | #NUM! | #NUM! |  |  |  | 491.67 | #NUM! | #NUM! |  | 0 | 0 | 0
|  | 0 |  |  |  |  | 0 |  |  |  | 0 |  | #NUM! | #NUM! | #NUM! |  |  |  | 491.67 | #NUM! | #NUM! |  | 0 | 0 | 0
|  | 0 |  |  |  |  | 0 |  |  |  | 0 |  | #NUM! | #NUM! | #NUM! |  |  |  | 491.67 | #NUM! | #NUM! |  | 0 | 0 | 0
|  | 0 |  |  |  |  | 0 |  |  |  | 0 |  | #NUM! | #NUM! | #NUM! |  |  |  | 491.67 | #NUM! | #NUM! |  | 0 | 0 | 0
|  | 0 |  |  |  |  | 0 |  |  |  | 0 |  | #NUM! | #NUM! | #NUM! |  |  |  | 491.67 | #NUM! | #NUM! |  | 0 | 0 | 0
|  | 0 |  |  |  |  | 0 |  |  |  | 0 |  | #NUM! | #NUM! | #NUM! |  |  |  | 491.67 | #NUM! | #NUM! |  | 0 | 0 | 0
|  | 0 |  |  |  |  | 0 |  |  |  | 0 |  | #NUM! | #NUM! | #NUM! |  |  |  | 491.67 | #NUM! | #NUM! |  | 0 | 0 | 0
|  | 0 |  |  |  |  | 0 |  |  |  | 0 |  | #NUM! | #NUM! | #NUM! |  |  |  | 491.67 | #NUM! | #NUM! |  | 0 | 0 | 0
|  | 0 |  |  |  |  | 0 |  |  |  | 0 |  | #NUM! | #NUM! | #NUM! |  |  |  | 491.67 | #NUM! | #NUM! |  | 0 | 0 | 0
|  | 0 |  |  |  |  | 0 |  |  |  | 0 |  | #NUM! | #NUM! | #NUM! |  |  |  | 491.67 | #NUM! | #NUM! |  | 0 | 0 | 0
|  | 0 |  |  |  |  | 0 |  |  |  | 0 |  | #NUM! | #NUM! | #NUM! |  |  |  | 491.67 | #NUM! | #NUM! |  | 0 | 0 | 0
|  | 0 |  |  |  |  | 0 |  |  |  | 0 |  | #NUM! | #NUM! | #NUM! |  |  |  | 491.67 | #NUM! | #NUM! |  | 0 | 0 | 0
|  | 0 |  |  |  |  | 0 |  |  |  | 0 |  | #NUM! | #NUM! | #NUM! |  |  |  | 491.67 | #NUM! | #NUM! |  | 0 | 0 | 0
|  | 0 |  |  |  |  | 0 |  |  |  | 0 |  | #NUM! | #NUM! | #NUM! |  |  |  | 491.67 | #NUM! | #NUM! |  | 0 | 0 | 0
|  | 0 |  |  |  |  | 0 |  |  |  | 0 |  | #NUM! | #NUM! | #NUM! |  |  |  | 491.67 | #NUM! | #NUM! |  | 0 | 0 | 0
|  | 0 |  |  |  |  | 0 |  |  |  | 0 |  | #NUM! | #NUM! | #NUM! |  |  |  | 491.67 | #NUM! | #NUM! |  | 0 | 0 | 0
|  | 0 |  |  |  |  | 0 |  |  |  | 0 |  | #NUM! | #NUM! | #NUM! |  |  |  | 491.67 | #NUM! | #NUM! |  | 0 | 0 | 0
|  | 0 |  |  |  |  | 0 |  |  |  | 0 |  | #NUM! | #NUM! | #NUM! |  |  |  | 491.67 | #NUM! | #NUM! |  | 0 | 0 | 0
|  | 0 |  |  |  |  | 0 |  |  |  | 0 |  | #NUM! | #NUM! | #NUM! |  |  |  | 491.67 | #NUM! | #NUM! |  | 0 | 0 | 0
|  | 0 |  |  |  |  | 0 |  |  |  | 0 |  | #NUM! | #NUM! | #NUM! |  |  |  | 491.67 | #NUM! | #NUM! |  | 0 | 0 | 0
|  | 0 |  |  |  |  | 0 |  |  |  | 0 |  | #NUM! | #NUM! | #NUM! |  |  |  | 491.67 | #NUM! | #NUM! |  | 0 | 0 | 0
|  | 0 |  |  |  |  | 0 |  |  |  | 0 |  | #NUM! | #NUM! | #NUM! |  |  |  | 491.67 | #NUM! | #NUM! |  | 0 | 0 | 0
|  | 0 |  |  |  |  | 0 |  |  |  | 0 |  | #NUM! | #NUM! | #NUM! |  |  |  | 491.67 | #NUM! | #NUM! |  | 0 | 0 | 0
|  | 0 |  |  |  |  | 0 |  |  |  | 0 |  | #NUM! | #NUM! | #NUM! |  |  |  | 491.67 | #NUM! | #NUM! |  | 0 | 0 | 0
|  | 0 |  |  |  |  | 0 |  |  |  | 0 |  | #NUM! | #NUM! | #NUM! |  |  |  | 491.67 | #NUM! | #NUM! |  | 0 | 0 | 0
|  | 0 |  |  |  |  | 0 |  |  |  | 0 |  | #NUM! | #NUM! | #NUM! |  |  |  | 491.67 | #NUM! | #NUM! |  | 0 | 0 | 0
|  | 0 |  |  |  |  | 0 |  |  |  | 0 |  | #NUM! | #NUM! | #NUM! |  |  |  | 491.67 | #NUM! | #NUM! |  | 0 | 0 | 0
|  | 0 |  |  |  |  | 0 |  |  |  | 0 |  | #NUM! | #NUM! | #NUM! |  |  |  | 491.67 | #NUM! | #NUM! |  | 0 | 0 | 0
|  | 0 |  |  |  |  | 0 |  |  |  | 0 |  | #NUM! | #NUM! | #NUM! |  |  |  | 491.67 | #NUM! | #NUM! |  | 0 | 0 | 0
|  | 0 |  |  |  |  | 0 |  |  |  | 0 |  | #NUM! | #NUM! | #NUM! |  |  |  | 491.67 | #NUM! | #NUM! |  | 0 | 0 | 0
|  | 0 |  |  |  |  | 0 |  |  |  | 0 |  | #NUM! | #NUM! | #NUM! |  |  |  | 491.67 | #NUM! | #NUM! |  | 0 | 0 | 0
|  | 0 |  |  |  |  | 0 |  |  |  | 0 |  | #NUM! | #NUM! | #NUM! |  |  |  | 491.67 | #NUM! | #NUM! |  | 0 | 0 | 0
|  | 0 |  |  |  |  | 0 |  |  |  | 0 |  | #NUM! | #NUM! | #NUM! |  |  |  | 491.67 | #NUM! | #NUM! |  | 0 | 0 | 0
|  | 0 |  |  |  |  | 0 |  |  |  | 0 |  | #NUM! | #NUM! | #NUM! |  |  |  | 491.67 | #NUM! | #NUM! |  | 0 | 0 | 0
|  | 0 |  |  |  |  | 0 |  |  |  | 0 |  | #NUM! | #NUM! | #NUM! |  |  |  | 491.67 | #NUM! | #NUM! |  | 0 | 0 | 0
|  | 0 |  |  |  |  | 0 |  |  |  | 0 |  | #NUM! | #NUM! | #NUM! |  |  |  | 491.67 | #NUM! | #NUM! |  | 0 | 0 | 0
|  | 0 |  |  | 0 |  | 0 |  |  |  | 0 |  | #NUM! | #NUM! | #NUM! |  |  |  | 491.67 | #NUM! | #NUM! |  | 0 | 0 | 0
|  | 0 |  |  | 0 |  | 0 |  |  |  | 0 |  | #NUM! | #NUM! | #NUM! |  |  |  | 491.67 | #NUM! | #NUM! |  | 0 | 0 | 0
|  | 0 |  |  | 0 |  | 0 |  |  |  | 0 |  | #NUM! | #NUM! | #NUM! |  |  |  | 491.67 | #NUM! | #NUM! |  | 0 | 0 | 0
|  | 0 |  |  | 0 |  | 0 |  |  |  | 0 |  | #NUM! | #NUM! | #NUM! |  |  |  | 491.67 | #NUM! | #NUM! |  | 0 | 0 | 0
|  | 0 |  |  | 0 |  | 0 |  |  |  | 0 |  | #NUM! | #NUM! | #NUM! |  |  |  | 491.67 | #NUM! | #NUM! |  | 0 | 0 | 0
|  | 0 |  |  | 0 |  | 0 |  |  |  | 0 |  | #NUM! | #NUM! | #NUM! |  |  |  | 491.67 | #NUM! | #NUM! |  | 0 | 0 | 0
|  | 0 |  |  | 0 |  | 0 |  |  |  | 0 |  | #NUM! | #NUM! | #NUM! |  |  |  | 491.67 | #NUM! | #NUM! |  | 0 | 0 | 0
|  | 0 |  |  | 0 |  | 0 |  |  |  | 0 |  | #NUM! | #NUM! | #NUM! |  |  |  | 491.67 | #NUM! | #NUM! |  | 0 | 0 | 0
|  | 0 |  |  | 0 |  | 0 |  |  |  | 0 |  | #NUM! | #NUM! | #NUM! |  |  |  | 491.67 | #NUM! | #NUM! |  | 0 | 0 | 0
|  | 0 |  |  | 0 |  | 0 |  |  |  | 0 |  | #NUM! | #NUM! | #NUM! |  |  |  | 491.67 | #NUM! | #NUM! |  | 0 | 0 | 0
|  | 0 |  |  | 0 |  | 0 |  |  |  | 0 |  | #NUM! | #NUM! | #NUM! |  |  |  | 491.67 | #NUM! | #NUM! |  | 0 | 0 | 0
|  | 0 |  |  | 0 |  | 0 |  |  |  | 0 |  | #NUM! | #NUM! | #NUM! |  |  |  | 491.67 | #NUM! | #NUM! |  | 0 | 0 | 0
|  | 0 |  |  | 0 |  | 0 |  |  |  | 0 |  | #NUM! | #NUM! | #NUM! |  |  |  | 491.67 | #NUM! | #NUM! |  | 0 | 0 | 0
|  | 0 |  |  | 0 |  | 0 |  |  |  | 0 |  | #NUM! | #NUM! | #NUM! |  |  |  | 491.67 | #NUM! | #NUM! |  | 0 | 0 | 0
|  | 0 |  |  | 0 |  | 0 |  |  |  | 0 |  | #NUM! | #NUM! | #NUM! |  |  |  | 491.67 | #NUM! | #NUM! |  | 0 | 0 | 0
|  | 0 |  |  | 0 |  | 0 |  |  |  | 0 |  | #NUM! | #NUM! | #NUM! |  |  |  | 491.67 | #NUM! | #NUM! |  | 0 | 0 | 0
|  | 0 |  |  | 0 |  | 0 |  |  |  | 0 |  | #NUM! | #NUM! | #NUM! |  |  |  | 491.67 | #NUM! | #NUM! |  | 0 | 0 | 0
|  | 0 |  |  | 0 |  | 0 |  |  |  | 0 |  | #NUM! | #NUM! | #NUM! |  |  |  | 491.67 | #NUM! | #NUM! |  | 0 | 0 | 0
|  | 0 |  |  | 0 |  | 0 |  |  |  | 0 |  | #NUM! | #NUM! | #NUM! |  |  |  | 491.67 | #NUM! | #NUM! |  | 0 | 0 | 0
|  | 0 |  |  | 0 |  | 0 |  |  |  | 0 |  | #NUM! | #NUM! | #NUM! |  |  |  | 491.67 | #NUM! | #NUM! |  | 0 | 0 | 0
|  | 0 |  |  | 0 |  | 0 |  |  |  | 0 |  | #NUM! | #NUM! | #NUM! |  |  |  | 491.67 | #NUM! | #NUM! |  | 0 | 0 | 0
|  | 0 |  |  | 0 |  | 0 |  |  |  | 0 |  | #NUM! | #NUM! | #NUM! |  |  |  | 491.67 | #NUM! | #NUM! |  | 0 | 0 | 0
|  | 0 |  |  | 0 |  | 0 |  |  |  | 0 |  | #NUM! | #NUM! | #NUM! |  |  |  | 491.67 | #NUM! | #NUM! |  | 0 | 0 | 0
|  | 0 |  |  | 0 |  | 0 |  |  |  | 0 |  | #NUM! | #NUM! | #NUM! |  |  |  | 491.67 | #NUM! | #NUM! |  | 0 | 0 | 0
|  | 0 |  |  | 0 |  | 0 |  |  |  | 0 |  | #NUM! | #NUM! | #NUM! |  |  |  | 491.67 | #NUM! | #NUM! |  | 0 | 0 | 0
|  | 0 |  |  | 0 |  | 0 |  |  |  | 0 |  | #NUM! | #NUM! | #NUM! |  |  |  | 491.67 | #NUM! | #NUM! |  | 0 | 0 | 0
|  | 0 |  |  | 0 |  | 0 |  |  |  | 0 |  | #NUM! | #NUM! | #NUM! |  |  |  | 491.67 | #NUM! | #NUM! |  | 0 | 0 | 0
|  | 0 |  |  | 0 |  | 0 |  |  |  | 0 |  | #NUM! | #NUM! | #NUM! |  |  |  | 491.67 | #NUM! | #NUM! |  | 0 | 0 | 0
|  | 0 |  |  | 0 |  | 0 |  |  |  | 0 |  | #NUM! | #NUM! | #NUM! |  |  |  | 491.67 | #NUM! | #NUM! |  | 0 | 0 | 0
|  | 0 |  |  | 0 |  | 0 |  |  |  | 0 |  | #NUM! | #NUM! | #NUM! |  |  |  | 491.67 | #NUM! | #NUM! |  | 0 | 0 | 0
|  | 0 |  |  | 0 |  | 0 |  |  |  | 0 |  | #NUM! | #NUM! | #NUM! |  |  |  | 491.67 | #NUM! | #NUM! |  | 0 | 0 | 0
|  | 0 |  |  | 0 |  | 0 |  |  |  | 0 |  | #NUM! | #NUM! | #NUM! |  |  |  | 491.67 | #NUM! | #NUM! |  | 0 | 0 | 0
|  | 0 |  |  | 0 |  | 0 |  |  |  | 0 |  | #NUM! | #NUM! | #NUM! |  |  |  | 491.67 | #NUM! | #NUM! |  | 0 | 0 | 0
|  | 0 |  |  | 0 |  | 0 |  |  |  | 0 |  | #NUM! | #NUM! | #NUM! |  |  |  | 491.67 | #NUM! | #NUM! |  | 0 | 0 | 0
|  | 0 |  |  | 0 |  | 0 |  |  |  | 0 |  | #NUM! | #NUM! | #NUM! |  |  |  | 491.67 | #NUM! | #NUM! |  | 0 | 0 | 0
|  | 0 |  |  | 0 |  | 0 |  |  |  | 0 |  | #NUM! | #NUM! | #NUM! |  |  |  | 491.67 | #NUM! | #NUM! |  | 0 | 0 | 0
|  | 0 |  |  | 0 |  | 0 |  |  |  | 0 |  | #NUM! | #NUM! | #NUM! |  |  |  | 491.67 | #NUM! | #NUM! |  | 0 | 0 | 0
|  | 0 |  |  | 0 |  | 0 |  |  |  | 0 |  | #NUM! | #NUM! | #NUM! |  |  |  | 491.67 | #NUM! | #NUM! |  | 0 | 0 | 0
|  | 0 |  |  | 0 |  | 0 |  |  |  | 0 |  | #NUM! | #NUM! | #NUM! |  |  |  | 491.67 | #NUM! | #NUM! |  | 0 | 0 | 0
|  | 0 |  |  | 0 |  | 0 |  |  |  | 0 |  | #NUM! | #NUM! | #NUM! |  |  |  | 491.67 | #NUM! | #NUM! |  | 0 | 0 | 0
|  | 0 |  |  | 0 |  | 0 |  |  |  | 0 |  | #NUM! | #NUM! | #NUM! |  |  |  | 491.67 | #NUM! | #NUM! |  | 0 | 0 | 0
|  | 0 |  |  | 0 |  | 0 |  |  |  | 0 |  | #NUM! | #NUM! | #NUM! |  |  |  | 491.67 | #NUM! | #NUM! |  | 0 | 0 | 0
|  | 0 |  |  | 0 |  | 0 |  |  |  | 0 |  | #NUM! | #NUM! | #NUM! |  |  |  | 491.67 | #NUM! | #NUM! |  | 0 | 0 | 0
|  | 0 |  |  | 0 |  | 0 |  |  |  | 0 |  | #NUM! | #NUM! | #NUM! |  |  |  | 491.67 | #NUM! | #NUM! |  | 0 | 0 | 0
|  | 0 |  |  | 0 |  | 0 |  |  |  | 0 |  | #NUM! | #NUM! | #NUM! |  |  |  | 491.67 | #NUM! | #NUM! |  | 0 | 0 | 0
|  | 0 |  |  | 0 |  | 0 |  |  |  | 0 |  | #NUM! | #NUM! | #NUM! |  |  |  | 491.67 | #NUM! | #NUM! |  | 0 | 0 | 0
|  | 0 |  |  | 0 |  | 0 |  |  |  | 0 |  | #NUM! | #NUM! | #NUM! |  |  |  | 491.67 | #NUM! | #NUM! |  | 0 | 0 | 0
|  | 0 |  |  | 0 |  | 0 |  |  |  | 0 |  | #NUM! | #NUM! | #NUM! |  |  |  | 491.67 | #NUM! | #NUM! |  | 0 | 0 | 0
|  | 0 |  |  | 0 |  | 0 |  |  |  | 0 |  | #NUM! | #NUM! | #NUM! |  |  |  | 491.67 | #NUM! | #NUM! |  | 0 | 0 | 0
|  | 0 |  |  | 0 |  | 0 |  |  |  | 0 |  | #NUM! | #NUM! | #NUM! |  |  |  | 491.67 | #NUM! | #NUM! |  | 0 | 0 | 0
|  | 0 |  |  | 0 |  | 0 |  |  |  | 0 |  | #NUM! | #NUM! | #NUM! |  |  |  | 491.67 | #NUM! | #NUM! |  | 0 | 0 | 0
|  | 0 |  |  | 0 |  | 0 |  |  |  | 0 |  | #NUM! | #NUM! | #NUM! |  |  |  | 491.67 | #NUM! | #NUM! |  | 0 | 0 | 0
|  | 0 |  |  | 0 |  | 0 |  |  |  | 0 |  | #NUM! | #NUM! | #NUM! |  |  |  | 491.67 | #NUM! | #NUM! |  | 0 | 0 | 0
|  | 0 |  |  | 0 |  | 0 |  |  |  | 0 |  | #NUM! | #NUM! | #NUM! |  |  |  | 491.67 | #NUM! | #NUM! |  | 0 | 0 | 0
|  | 0 |  |  | 0 |  | 0 |  |  |  | 0 |  | #NUM! | #NUM! | #NUM! |  |  |  | 491.67 | #NUM! | #NUM! |  | 0 | 0 | 0
|  | 0 |  |  | 0 |  | 0 |  |  |  | 0 |  | #NUM! | #NUM! | #NUM! |  |  |  | 491.67 | #NUM! | #NUM! |  | 0 | 0 | 0
|  | 0 |  |  | 0 |  | 0 |  |  |  | 0 |  | #NUM! | #NUM! | #NUM! |  |  |  | 491.67 | #NUM! | #NUM! |  | 0 | 0 | 0
|  | 0 |  |  | 0 |  | 0 |  |  |  | 0 |  | #NUM! | #NUM! | #NUM! |  |  |  | 491.67 | #NUM! | #NUM! |  | 0 | 0 | 0
|  | 0 |  |  | 0 |  | 0 |  |  |  | 0 |  | #NUM! | #NUM! | #NUM! |  |  |  | 491.67 | #NUM! | #NUM! |  | 0 | 0 | 0
|  | 0 |  |  | 0 |  | 0 |  |  |  | 0 |  | #NUM! | #NUM! | #NUM! |  |  |  | 491.67 | #NUM! | #NUM! |  | 0 | 0 | 0
|  | 0 |  |  | 0 |  | 0 |  |  |  | 0 |  | #NUM! | #NUM! | #NUM! |  |  |  | 491.67 | #NUM! | #NUM! |  | 0 | 0 | 0
|  | 0 |  |  | 0 |  | 0 |  |  |  | 0 |  | #NUM! | #NUM! | #NUM! |  |  |  | 491.67 | #NUM! | #NUM! |  | 0 | 0 | 0
|  | 0 |  |  | 0 |  | 0 |  |  |  | 0 |  | #NUM! | #NUM! | #NUM! |  |  |  | 491.67 | #NUM! | #NUM! |  | 0 | 0 | 0
|  | 0 |  |  | 0 |  | 0 |  |  |  | 0 |  | #NUM! | #NUM! | #NUM! |  |  |  | 491.67 | #NUM! | #NUM! |  | 0 | 0 | 0
|  | 0 |  |  | 0 |  | 0 |  |  |  | 0 |  | #NUM! | #NUM! | #NUM! |  |  |  | 491.67 | #NUM! | #NUM! |  | 0 | 0 | 0
|  | 0 |  |  | 0 |  | 0 |  |  |  | 0 |  | #NUM! | #NUM! | #NUM! |  |  |  | 491.67 | #NUM! | #NUM! |  | 0 | 0 | 0
|  | 0 |  |  | 0 |  | 0 |  |  |  | 0 |  | #NUM! | #NUM! | #NUM! |  |  |  | 491.67 | #NUM! | #NUM! |  | 0 | 0 | 0
|  | 0 |  |  | 0 |  | 0 |  |  |  | 0 |  | #NUM! | #NUM! | #NUM! |  |  |  | 491.67 | #NUM! | #NUM! |  | 0 | 0 | 0
|  | 0 |  |  | 0 |  | 0 |  |  |  | 0 |  | #NUM! | #NUM! | #NUM! |  |  |  | 491.67 | #NUM! | #NUM! |  | 0 | 0 | 0
|  | 0 |  |  | 0 |  | 0 |  |  |  | 0 |  | #NUM! | #NUM! | #NUM! |  |  |  | 491.67 | #NUM! | #NUM! |  | 0 | 0 | 0
|  | 0 |  |  | 0 |  | 0 |  |  |  | 0 |  | #NUM! | #NUM! | #NUM! |  |  |  | 491.67 | #NUM! | #NUM! |  | 0 | 0 | 0
|  | 0 |  |  | 0 |  | 0 |  |  |  | 0 |  | #NUM! | #NUM! | #NUM! |  |  |  | 491.67 | #NUM! | #NUM! |  | 0 | 0 | 0
|  | 0 |  |  | 0 |  | 0 |  |  |  | 0 |  | #NUM! | #NUM! | #NUM! |  |  |  | 491.67 | #NUM! | #NUM! |  | 0 | 0 | 0
|  | 0 |  |  | 0 |  | 0 |  |  |  | 0 |  | #NUM! | #NUM! | #NUM! |  |  |  | 491.67 | #NUM! | #NUM! |  | 0 | 0 | 0
|  | 0 |  |  | 0 |  | 0 |  |  |  | 0 |  | #NUM! | #NUM! | #NUM! |  |  |  | 491.67 | #NUM! | #NUM! |  | 0 | 0 | 0
|  | 0 |  |  | 0 |  | 0 |  |  |  | 0 |  | #NUM! | #NUM! | #NUM! |  |  |  | 491.67 | #NUM! | #NUM! |  | 0 | 0 | 0
|  | 0 |  |  | 0 |  | 0 |  |  |  | 0 |  | #NUM! | #NUM! | #NUM! |  |  |  | 491.67 | #NUM! | #NUM! |  | 0 | 0 | 0
|  | 0 |  |  | 0 |  | 0 |  |  |  | 0 |  | #NUM! | #NUM! | #NUM! |  |  |  | 491.67 | #NUM! | #NUM! |  | 0 | 0 | 0
|  | 0 |  |  | 0 |  | 0 |  |  |  | 0 |  | #NUM! | #NUM! | #NUM! |  |  |  | 491.67 | #NUM! | #NUM! |  | 0 | 0 | 0
|  | 0 |  |  | 0 |  | 0 |  |  |  | 0 |  | #NUM! | #NUM! | #NUM! |  |  |  | 491.67 | #NUM! | #NUM! |  | 0 | 0 | 0
|  | 0 |  |  | 0 |  | 0 |  |  |  | 0 |  | #NUM! | #NUM! | #NUM! |  |  |  | 491.67 | #NUM! | #NUM! |  | 0 | 0 | 0
|  | 0 |  |  | 0 |  | 0 |  |  |  | 0 |  | #NUM! | #NUM! | #NUM! |  |  |  | 491.67 | #NUM! | #NUM! |  | 0 | 0 | 0
|  | 0 |  |  | 0 |  | 0 |  |  |  | 0 |  | #NUM! | #NUM! | #NUM! |  |  |  | 491.67 | #NUM! | #NUM! |  | 0 | 0 | 0
|  | 0 |  |  | 0 |  | 0 |  |  |  | 0 |  | #NUM! | #NUM! | #NUM! |  |  |  | 491.67 | #NUM! | #NUM! |  | 0 | 0 | 0
|  | 0 |  |  | 0 |  | 0 |  |  |  | 0 |  | #NUM! | #NUM! | #NUM! |  |  |  | 491.67 | #NUM! | #NUM! |  | 0 | 0 | 0
|  | 0 |  |  | 0 |  | 0 |  |  |  | 0 |  | #NUM! | #NUM! | #NUM! |  |  |  | 491.67 | #NUM! | #NUM! |  | 0 | 0 | 0
|  | 0 |  |  | 0 |  | 0 |  |  |  | 0 |  | #NUM! | #NUM! | #NUM! |  |  |  | 491.67 | #NUM! | #NUM! |  | 0 | 0 | 0
|  | 0 |  |  | 0 |  | 0 |  |  |  | 0 |  | #NUM! | #NUM! | #NUM! |  |  |  | 491.67 | #NUM! | #NUM! |  | 0 | 0 | 0
|  | 0 |  |  | 0 |  | 0 |  |  |  | 0 |  | #NUM! | #NUM! | #NUM! |  |  |  | 491.67 | #NUM! | #NUM! |  | 0 | 0 | 0
|  | 0 |  |  | 0 |  | 0 |  |  |  | 0 |  | #NUM! | #NUM! | #NUM! |  |  |  | 491.67 | #NUM! | #NUM! |  | 0 | 0 | 0
|  | 0 |  |  | 0 |  | 0 |  |  |  | 0 |  | #NUM! | #NUM! | #NUM! |  |  |  | 491.67 | #NUM! | #NUM! |  | 0 | 0 | 0
|  | 0 |  |  | 0 |  | 0 |  |  |  | 0 |  | #NUM! | #NUM! | #NUM! |  |  |  | 491.67 | #NUM! | #NUM! |  | 0 | 0 | 0
|  | 0 |  |  | 0 |  | 0 |  |  |  | 0 |  | #NUM! | #NUM! | #NUM! |  |  |  | 491.67 | #NUM! | #NUM! |  | 0 | 0 | 0
|  | 0 |  |  | 0 |  | 0 |  |  |  | 0 |  | #NUM! | #NUM! | #NUM! |  |  |  | 491.67 | #NUM! | #NUM! |  | 0 | 0 | 0
|  | 0 |  |  | 0 |  | 0 |  |  |  | 0 |  | #NUM! | #NUM! | #NUM! |  |  |  | 491.67 | #NUM! | #NUM! |  | 0 | 0 | 0
|  | 0 |  |  | 0 |  | 0 |  |  |  | 0 |  | #NUM! | #NUM! | #NUM! |  |  |  | 491.67 | #NUM! | #NUM! |  | 0 | 0 | 0
|  | 0 |  |  | 0 |  | 0 |  |  |  | 0 |  | #NUM! | #NUM! | #NUM! |  |  |  | 491.67 | #NUM! | #NUM! |  | 0 | 0 | 0
|  | 0 |  |  | 0 |  | 0 |  |  |  | 0 |  | #NUM! | #NUM! | #NUM! |  |  |  | 491.67 | #NUM! | #NUM! |  | 0 | 0 | 0
|  | 0 |  |  | 0 |  | 0 |  |  |  | 0 |  | #NUM! | #NUM! | #NUM! |  |  |  | 491.67 | #NUM! | #NUM! |  | 0 | 0 | 0
|  | 0 |  |  | 0 |  | 0 |  |  |  | 0 |  | #NUM! | #NUM! | #NUM! |  |  |  | 491.67 | #NUM! | #NUM! |  | 0 | 0 | 0
|  | 0 |  |  | 0 |  | 0 |  |  |  | 0 |  | #NUM! | #NUM! | #NUM! |  |  |  | 491.67 | #NUM! | #NUM! |  | 0 | 0 | 0
|  | 0 |  |  | 0 |  | 0 |  |  |  | 0 |  | #NUM! | #NUM! | #NUM! |  |  |  | 491.67 | #NUM! | #NUM! |  | 0 | 0 | 0
|  | 0 |  |  | 0 |  | 0 |  |  |  | 0 |  | #NUM! | #NUM! | #NUM! |  |  |  | 491.67 | #NUM! | #NUM! |  | 0 | 0 | 0
|  | 0 |  |  | 0 |  | 0 |  |  |  | 0 |  | #NUM! | #NUM! | #NUM! |  |  |  | 491.67 | #NUM! | #NUM! |  | 0 | 0 | 0
|  | 0 |  |  | 0 |  | 0 |  |  |  | 0 |  | #NUM! | #NUM! | #NUM! |  |  |  | 491.67 | #NUM! | #NUM! |  | 0 | 0 | 0
|  | 0 |  |  | 0 |  | 0 |  |  |  | 0 |  | #NUM! | #NUM! | #NUM! |  |  |  | 491.67 | #NUM! | #NUM! |  | 0 | 0 | 0
|  | 0 |  |  | 0 |  | 0 |  |  |  | 0 |  | #NUM! | #NUM! | #NUM! |  |  |  | 491.67 | #NUM! | #NUM! |  | 0 | 0 | 0
|  | 0 |  |  | 0 |  | 0 |  |  |  | 0 |  | #NUM! | #NUM! | #NUM! |  |  |  | 491.67 | #NUM! | #NUM! |  | 0 | 0 | 0
|  | 0 |  |  | 0 |  | 0 |  |  |  | 0 |  | #NUM! | #NUM! | #NUM! |  |  |  | 491.67 | #NUM! | #NUM! |  | 0 | 0 | 0
|  | 0 |  |  | 0 |  | 0 |  |  |  | 0 |  | #NUM! | #NUM! | #NUM! |  |  |  | 491.67 | #NUM! | #NUM! |  | 0 | 0 | 0
|  | 0 |  |  | 0 |  | 0 |  |  |  | 0 |  | #NUM! | #NUM! | #NUM! |  |  |  | 491.67 | #NUM! | #NUM! |  | 0 | 0 | 0
|  | 0 |  |  | 0 |  | 0 |  |  |  | 0 |  | #NUM! | #NUM! | #NUM! |  |  |  | 491.67 | #NUM! | #NUM! |  | 0 | 0 | 0
|  | 0 |  |  | 0 |  | 0 |  |  |  | 0 |  | #NUM! | #NUM! | #NUM! |  |  |  | 491.67 | #NUM! | #NUM! |  | 0 | 0 | 0
|  | 0 |  |  | 0 |  | 0 |  |  |  | 0 |  | #NUM! | #NUM! | #NUM! |  |  |  | 491.67 | #NUM! | #NUM! |  | 0 | 0 | 0
|  | 0 |  |  | 0 |  | 0 |  |  |  | 0 |  | #NUM! | #NUM! | #NUM! |  |  |  | 491.67 | #NUM! | #NUM! |  | 0 | 0 | 0
|  | 0 |  |  | 0 |  | 0 |  |  |  | 0 |  | #NUM! | #NUM! | #NUM! |  |  |  | 491.67 | #NUM! | #NUM! |  | 0 | 0 | 0
|  | 0 |  |  | 0 |  | 0 |  |  |  | 0 |  | #NUM! | #NUM! | #NUM! |  |  |  | 491.67 | #NUM! | #NUM! |  | 0 | 0 | 0
|  | 0 |  |  | 0 |  | 0 |  |  |  | 0 |  | #NUM! | #NUM! | #NUM! |  |  |  | 491.67 | #NUM! | #NUM! |  | 0 | 0 | 0
|  | 0 |  |  | 0 |  | 0 |  |  |  | 0 |  | #NUM! | #NUM! | #NUM! |  |  |  | 491.67 | #NUM! | #NUM! |  | 0 | 0 | 0
|  | 0 |  |  | 0 |  | 0 |  |  |  | 0 |  | #NUM! | #NUM! | #NUM! |  |  |  | 491.67 | #NUM! | #NUM! |  | 0 | 0 | 0
|  | 0 |  |  | 0 |  | 0 |  |  |  | 0 |  | #NUM! | #NUM! | #NUM! |  |  |  | 491.67 | #NUM! | #NUM! |  | 0 | 0 | 0
|  | 0 |  |  | 0 |  | 0 |  |  |  | 0 |  | #NUM! | #NUM! | #NUM! |  |  |  | 491.67 | #NUM! | #NUM! |  | 0 | 0 | 0
|  | 0 |  |  | 0 |  | 0 |  |  |  | 0 |  | #NUM! | #NUM! | #NUM! |  |  |  | 491.67 | #NUM! | #NUM! |  | 0 | 0 | 0
|  | 0 |  |  | 0 |  | 0 |  |  |  | 0 |  | #NUM! | #NUM! | #NUM! |  |  |  | 491.67 | #NUM! | #NUM! |  | 0 | 0 | 0
|  | 0 |  |  | 0 |  | 0 |  |  |  | 0 |  | #NUM! | #NUM! | #NUM! |  |  |  | 491.67 | #NUM! | #NUM! |  | 0 | 0 | 0
|  | 0 |  |  | 0 |  | 0 |  |  |  | 0 |  | #NUM! | #NUM! | #NUM! |  |  |  | 491.67 | #NUM! | #NUM! |  | 0 | 0 | 0
|  | 0 |  |  | 0 |  | 0 |  |  |  | 0 |  | #NUM! | #NUM! | #NUM! |  |  |  | 491.67 | #NUM! | #NUM! |  | 0 | 0 | 0
|  | 0 |  |  | 0 |  | 0 |  |  |  | 0 |  | #NUM! | #NUM! | #NUM! |  |  |  | 491.67 | #NUM! | #NUM! |  | 0 | 0 | 0
|  | 0 |  |  | 0 |  | 0 |  |  |  | 0 |  | #NUM! | #NUM! | #NUM! |  |  |  | 491.67 | #NUM! | #NUM! |  | 0 | 0 | 0
|  | 0 |  |  | 0 |  | 0 |  |  |  | 0 |  | #NUM! | #NUM! | #NUM! |  |  |  | 491.67 | #NUM! | #NUM! |  | 0 | 0 | 0
|  | 0 |  |  | 0 |  | 0 |  |  |  | 0 |  | #NUM! | #NUM! | #NUM! |  |  |  | 491.67 | #NUM! | #NUM! |  | 0 | 0 | 0
|  | 0 |  |  | 0 |  | 0 |  |  |  | 0 |  | #NUM! | #NUM! | #NUM! |  |  |  | 491.67 | #NUM! | #NUM! |  | 0 | 0 | 0
|  | 0 |  |  | 0 |  | 0 |  |  |  | 0 |  | #NUM! | #NUM! | #NUM! |  |  |  | 491.67 | #NUM! | #NUM! |  | 0 | 0 | 0
|  | 0 |  |  | 0 |  | 0 |  |  |  | 0 |  | #NUM! | #NUM! | #NUM! |  |  |  | 491.67 | #NUM! | #NUM! |  | 0 | 0 | 0
|  | 0 |  |  | 0 |  | 0 |  |  |  | 0 |  | #NUM! | #NUM! | #NUM! |  |  |  | 491.67 | #NUM! | #NUM! |  | 0 | 0 | 0
|  | 0 |  |  | 0 |  | 0 |  |  |  | 0 |  | #NUM! | #NUM! | #NUM! |  |  |  | 491.67 | #NUM! | #NUM! |  | 0 | 0 | 0
|  | 0 |  |  | 0 |  | 0 |  |  |  | 0 |  | #NUM! | #NUM! | #NUM! |  |  |  | 491.67 | #NUM! | #NUM! |  | 0 | 0 | 0
|  | 0 |  |  | 0 |  | 0 |  |  |  | 0 |  | #NUM! | #NUM! | #NUM! |  |  |  | 491.67 | #NUM! | #NUM! |  | 0 | 0 | 0
|  | 0 |  |  | 0 |  | 0 |  |  |  | 0 |  | #NUM! | #NUM! | #NUM! |  |  |  | 491.67 | #NUM! | #NUM! |  | 0 | 0 | 0
|  | 0 |  |  | 0 |  | 0 |  |  |  | 0 |  | #NUM! | #NUM! | #NUM! |  |  |  | 491.67 | #NUM! | #NUM! |  | 0 | 0 | 0
|  | 0 |  |  | 0 |  | 0 |  |  |  | 0 |  | #NUM! | #NUM! | #NUM! |  |  |  | 491.67 | #NUM! | #NUM! |  | 0 | 0 | 0
|  | 0 |  |  | 0 |  | 0 |  |  |  | 0 |  | #NUM! | #NUM! | #NUM! |  |  |  | 491.67 | #NUM! | #NUM! |  | 0 | 0 | 0
|  | 0 |  |  | 0 |  | 0 |  |  |  | 0 |  | #NUM! | #NUM! | #NUM! |  |  |  | 491.67 | #NUM! | #NUM! |  | 0 | 0 | 0
|  | 0 |  |  | 0 |  | 0 |  |  |  | 0 |  | #NUM! | #NUM! | #NUM! |  |  |  | 491.67 | #NUM! | #NUM! |  | 0 | 0 | 0
|  | 0 |  |  | 0 |  | 0 |  |  |  | 0 |  | #NUM! | #NUM! | #NUM! |  |  |  | 491.67 | #NUM! | #NUM! |  | 0 | 0 | 0
|  | 0 |  |  | 0 |  | 0 |  |  |  | 0 |  | #NUM! | #NUM! | #NUM! |  |  |  | 491.67 | #NUM! | #NUM! |  | 0 | 0 | 0
|  | 0 |  |  | 0 |  | 0 |  |  |  | 0 |  | #NUM! | #NUM! | #NUM! |  |  |  | 491.67 | #NUM! | #NUM! |  | 0 | 0 | 0
|  | 0 |  |  | 0 |  | 0 |  |  |  | 0 |  | #NUM! | #NUM! | #NUM! |  |  |  | 491.67 | #NUM! | #NUM! |  | 0 | 0 | 0
|  | 0 |  |  | 0 |  | 0 |  |  |  | 0 |  | #NUM! | #NUM! | #NUM! |  |  |  | 491.67 | #NUM! | #NUM! |  | 0 | 0 | 0
|  | 0 |  |  | 0 |  | 0 |  |  |  | 0 |  | #NUM! | #NUM! | #NUM! |  |  |  | 491.67 | #NUM! | #NUM! |  | 0 | 0 | 0
|  | 0 |  |  | 0 |  | 0 |  |  |  | 0 |  | #NUM! | #NUM! | #NUM! |  |  |  | 491.67 | #NUM! | #NUM! |  | 0 | 0 | 0
|  | 0 |  |  | 0 |  | 0 |  |  |  | 0 |  | #NUM! | #NUM! | #NUM! |  |  |  | 491.67 | #NUM! | #NUM! |  | 0 | 0 | 0
|  | 0 |  |  | 0 |  | 0 |  |  |  | 0 |  | #NUM! | #NUM! | #NUM! |  |  |  | 491.67 | #NUM! | #NUM! |  | 0 | 0 | 0
|  | 0 |  |  | 0 |  | 0 |  |  |  | 0 |  | #NUM! | #NUM! | #NUM! |  |  |  | 491.67 | #NUM! | #NUM! |  | 0 | 0 | 0
|  | 0 |  |  | 0 |  | 0 |  |  |  | 0 |  | #NUM! | #NUM! | #NUM! |  |  |  | 491.67 | #NUM! | #NUM! |  | 0 | 0 | 0
|  | 0 |  |  | 0 |  | 0 |  |  |  | 0 |  | #NUM! | #NUM! | #NUM! |  |  |  | 491.67 | #NUM! | #NUM! |  | 0 | 0 | 0
|  | 0 |  |  | 0 |  | 0 |  |  |  | 0 |  | #NUM! | #NUM! | #NUM! |  |  |  | 491.67 | #NUM! | #NUM! |  | 0 | 0 | 0
|  | 0 |  |  | 0 |  | 0 |  |  |  | 0 |  | #NUM! | #NUM! | #NUM! |  |  |  | 491.67 | #NUM! | #NUM! |  | 0 | 0 | 0
|  | 0 |  |  | 0 |  | 0 |  |  |  | 0 |  | #NUM! | #NUM! | #NUM! |  |  |  | 491.67 | #NUM! | #NUM! |  | 0 | 0 | 0
|  | 0 |  |  | 0 |  | 0 |  |  |  | 0 |  | #NUM! | #NUM! | #NUM! |  |  |  | 491.67 | #NUM! | #NUM! |  | 0 | 0 | 0
|  | 0 |  |  | 0 |  | 0 |  |  |  | 0 |  | #NUM! | #NUM! | #NUM! |  |  |  | 491.67 | #NUM! | #NUM! |  | 0 | 0 | 0
|  | 0 |  |  | 0 |  | 0 |  |  |  | 0 |  | #NUM! | #NUM! | #NUM! |  |  |  | 491.67 | #NUM! | #NUM! |  | 0 | 0 | 0
|  | 0 |  |  | 0 |  | 0 |  |  |  | 0 |  | #NUM! | #NUM! | #NUM! |  |  |  | 491.67 | #NUM! | #NUM! |  | 0 | 0 | 0
|  | 0 |  |  | 0 |  | 0 |  |  |  | 0 |  | #NUM! | #NUM! | #NUM! |  |  |  | 491.67 | #NUM! | #NUM! |  | 0 | 0 | 0
|  | 0 |  |  | 0 |  | 0 |  |  |  | 0 |  | #NUM! | #NUM! | #NUM! |  |  |  | 491.67 | #NUM! | #NUM! |  | 0 | 0 | 0
|  | 0 |  |  | 0 |  | 0 |  |  |  | 0 |  | #NUM! | #NUM! | #NUM! |  |  |  | 491.67 | #NUM! | #NUM! |  | 0 | 0 | 0
|  | 0 |  |  | 0 |  | 0 |  |  |  | 0 |  | #NUM! | #NUM! | #NUM! |  |  |  | 491.67 | #NUM! | #NUM! |  | 0 | 0 | 0
|  | 0 |  |  | 0 |  | 0 |  |  |  | 0 |  | #NUM! | #NUM! | #NUM! |  |  |  | 491.67 | #NUM! | #NUM! |  | 0 | 0 | 0
|  | 0 |  |  | 0 |  | 0 |  |  |  | 0 |  | #NUM! | #NUM! | #NUM! |  |  |  | 491.67 | #NUM! | #NUM! |  | 0 | 0 | 0
|  | 0 |  |  | 0 |  | 0 |  |  |  | 0 |  | #NUM! | #NUM! | #NUM! |  |  |  | 491.67 | #NUM! | #NUM! |  | 0 | 0 | 0
|  | 0 |  |  | 0 |  | 0 |  |  |  | 0 |  | #NUM! | #NUM! | #NUM! |  |  |  | 491.67 | #NUM! | #NUM! |  | 0 | 0 | 0
|  | 0 |  |  | 0 |  | 0 |  |  |  | 0 |  | #NUM! | #NUM! | #NUM! |  |  |  | 491.67 | #NUM! | #NUM! |  | 0 | 0 | 0
|  | 0 |  |  | 0 |  | 0 |  |  |  | 0 |  | #NUM! | #NUM! | #NUM! |  |  |  | 491.67 | #NUM! | #NUM! |  | 0 | 0 | 0
|  | 0 |  |  | 0 |  | 0 |  |  |  | 0 |  | #NUM! | #NUM! | #NUM! |  |  |  | 491.67 | #NUM! | #NUM! |  | 0 | 0 | 0
|  | 0 |  |  | 0 |  | 0 |  |  |  | 0 |  | #NUM! | #NUM! | #NUM! |  |  |  | 491.67 | #NUM! | #NUM! |  | 0 | 0 | 0
|  | 0 |  |  | 0 |  | 0 |  |  |  | 0 |  | #NUM! | #NUM! | #NUM! |  |  |  | 491.67 | #NUM! | #NUM! |  | 0 | 0 | 0
|  | 0 |  |  | 0 |  | 0 |  |  |  | 0 |  | #NUM! | #NUM! | #NUM! |  |  |  | 491.67 | #NUM! | #NUM! |  | 0 | 0 | 0
|  | 0 |  |  | 0 |  | 0 |  |  |  | 0 |  | #NUM! | #NUM! | #NUM! |  |  |  | 491.67 | #NUM! | #NUM! |  | 0 | 0 | 0
|  | 0 |  |  | 0 |  | 0 |  |  |  | 0 |  | #NUM! | #NUM! | #NUM! |  |  |  | 491.67 | #NUM! | #NUM! |  | 0 | 0 | 0
|  | 0 |  |  | 0 |  | 0 |  |  |  | 0 |  | #NUM! | #NUM! | #NUM! |  |  |  | 491.67 | #NUM! | #NUM! |  | 0 | 0 | 0
|  | 0 |  |  | 0 |  | 0 |  |  |  | 0 |  | #NUM! | #NUM! | #NUM! |  |  |  | 491.67 | #NUM! | #NUM! |  | 0 | 0 | 0
|  | 0 |  |  | 0 |  | 0 |  |  |  | 0 |  | #NUM! | #NUM! | #NUM! |  |  |  | 491.67 | #NUM! | #NUM! |  | 0 | 0 | 0
|  | 0 |  |  | 0 |  | 0 |  |  |  | 0 |  | #NUM! | #NUM! | #NUM! |  |  |  | 491.67 | #NUM! | #NUM! |  | 0 | 0 | 0
|  | 0 |  |  | 0 |  | 0 |  |  |  | 0 |  | #NUM! | #NUM! | #NUM! |  |  |  | 491.67 | #NUM! | #NUM! |  | 0 | 0 | 0
|  | 0 |  |  | 0 |  | 0 |  |  |  | 0 |  | #NUM! | #NUM! | #NUM! |  |  |  | 491.67 | #NUM! | #NUM! |  | 0 | 0 | 0
|  | 0 |  |  | 0 |  | 0 |  |  |  | 0 |  | #NUM! | #NUM! | #NUM! |  |  |  | 491.67 | #NUM! | #NUM! |  | 0 | 0 | 0
|  | 0 |  |  | 0 |  | 0 |  |  |  | 0 |  | #NUM! | #NUM! | #NUM! |  |  |  | 491.67 | #NUM! | #NUM! |  | 0 | 0 | 0
|  | 0 |  |  | 0 |  | 0 |  |  |  | 0 |  | #NUM! | #NUM! | #NUM! |  |  |  | 491.67 | #NUM! | #NUM! |  | 0 | 0 | 0
|  | 0 |  |  | 0 |  | 0 |  |  |  | 0 |  | #NUM! | #NUM! | #NUM! |  |  |  | 491.67 | #NUM! | #NUM! |  | 0 | 0 | 0
|  | 0 |  |  | 0 |  | 0 |  |  |  | 0 |  | #NUM! | #NUM! | #NUM! |  |  |  | 491.67 | #NUM! | #NUM! |  | 0 | 0 | 0
|  | 0 |  |  | 0 |  | 0 |  |  |  | 0 |  | #NUM! | #NUM! | #NUM! |  |  |  | 491.67 | #NUM! | #NUM! |  | 0 | 0 | 0
|  | 0 |  |  | 0 |  | 0 |  |  |  | 0 |  | #NUM! | #NUM! | #NUM! |  |  |  | 491.67 | #NUM! | #NUM! |  | 0 | 0 | 0
|  | 0 |  |  | 0 |  | 0 |  |  |  | 0 |  | #NUM! | #NUM! | #NUM! |  |  |  | 491.67 | #NUM! | #NUM! |  | 0 | 0 | 0
|  | 0 |  |  | 0 |  | 0 |  |  |  | 0 |  | #NUM! | #NUM! | #NUM! |  |  |  | 491.67 | #NUM! | #NUM! |  | 0 | 0 | 0
|  | 0 |  |  | 0 |  | 0 |  |  |  | 0 |  | #NUM! | #NUM! | #NUM! |  |  |  | 491.67 | #NUM! | #NUM! |  | 0 | 0 | 0
|  | 0 |  |  | 0 |  | 0 |  |  |  | 0 |  | #NUM! | #NUM! | #NUM! |  |  |  | 491.67 | #NUM! | #NUM! |  | 0 | 0 | 0
|  | 0 |  |  | 0 |  | 0 |  |  |  | 0 |  | #NUM! | #NUM! | #NUM! |  |  |  | 491.67 | #NUM! | #NUM! |  | 0 | 0 | 0
|  | 0 |  |  | 0 |  | 0 |  |  |  | 0 |  | #NUM! | #NUM! | #NUM! |  |  |  | 491.67 | #NUM! | #NUM! |  | 0 | 0 | 0
|  | 0 |  |  | 0 |  | 0 |  |  |  | 0 |  | #NUM! | #NUM! | #NUM! |  |  |  | 491.67 | #NUM! | #NUM! |  | 0 | 0 | 0
|  | 0 |  |  | 0 |  | 0 |  |  |  | 0 |  | #NUM! | #NUM! | #NUM! |  |  |  | 491.67 | #NUM! | #NUM! |  | 0 | 0 | 0
|  | 0 |  |  | 0 |  | 0 |  |  |  | 0 |  | #NUM! | #NUM! | #NUM! |  |  |  | 491.67 | #NUM! | #NUM! |  | 0 | 0 | 0
|  | 0 |  |  | 0 |  | 0 |  |  |  | 0 |  | #NUM! | #NUM! | #NUM! |  |  |  | 491.67 | #NUM! | #NUM! |  | 0 | 0 | 0
|  | 0 |  |  | 0 |  | 0 |  |  |  | 0 |  | #NUM! | #NUM! | #NUM! |  |  |  | 491.67 | #NUM! | #NUM! |  | 0 | 0 | 0
|  | 0 |  |  | 0 |  | 0 |  |  |  | 0 |  | #NUM! | #NUM! | #NUM! |  |  |  | 491.67 | #NUM! | #NUM! |  | 0 | 0 | 0
|  | 0 |  |  | 0 |  | 0 |  |  |  | 0 |  | #NUM! | #NUM! | #NUM! |  |  |  | 491.67 | #NUM! | #NUM! |  | 0 | 0 | 0
|  | 0 |  |  | 0 |  | 0 |  |  |  | 0 |  | #NUM! | #NUM! | #NUM! |  |  |  | 491.67 | #NUM! | #NUM! |  | 0 | 0 | 0
|  | 0 |  |  | 0 |  | 0 |  |  |  | 0 |  | #NUM! | #NUM! | #NUM! |  |  |  | 491.67 | #NUM! | #NUM! |  | 0 | 0 | 0
|  | 0 |  |  | 0 |  | 0 |  |  |  | 0 |  | #NUM! | #NUM! | #NUM! |  |  |  | 491.67 | #NUM! | #NUM! |  | 0 | 0 | 0
|  | 0 |  |  | 0 |  | 0 |  |  |  | 0 |  | #NUM! | #NUM! | #NUM! |  |  |  | 491.67 | #NUM! | #NUM! |  | 0 | 0 | 0
|  | 0 |  |  | 0 |  | 0 |  |  |  | 0 |  | #NUM! | #NUM! | #NUM! |  |  |  | 491.67 | #NUM! | #NUM! |  | 0 | 0 | 0
|  | 0 |  |  | 0 |  | 0 |  |  |  | 0 |  | #NUM! | #NUM! | #NUM! |  |  |  | 491.67 | #NUM! | #NUM! |  | 0 | 0 | 0
|  | 0 |  |  | 0 |  | 0 |  |  |  | 0 |  | #NUM! | #NUM! | #NUM! |  |  |  | 491.67 | #NUM! | #NUM! |  | 0 | 0 | 0
|  | 0 |  |  | 0 |  | 0 |  |  |  | 0 |  | #NUM! | #NUM! | #NUM! |  |  |  | 491.67 | #NUM! | #NUM! |  | 0 | 0 | 0
|  | 0 |  |  | 0 |  | 0 |  |  |  | 0 |  | #NUM! | #NUM! | #NUM! |  |  |  | 491.67 | #NUM! | #NUM! |  | 0 | 0 | 0
|  | 0 |  |  | 0 |  | 0 |  |  |  | 0 |  | #NUM! | #NUM! | #NUM! |  |  |  | 491.67 | #NUM! | #NUM! |  | 0 | 0 | 0
|  | 0 |  |  | 0 |  | 0 |  |  |  | 0 |  | #NUM! | #NUM! | #NUM! |  |  |  | 491.67 | #NUM! | #NUM! |  | 0 | 0 | 0
|  | 0 |  |  | 0 |  | 0 |  |  |  | 0 |  | #NUM! | #NUM! | #NUM! |  |  |  | 491.67 | #NUM! | #NUM! |  | 0 | 0 | 0
|  | 0 |  |  | 0 |  | 0 |  |  |  | 0 |  | #NUM! | #NUM! | #NUM! |  |  |  | 491.67 | #NUM! | #NUM! |  | 0 | 0 | 0
|  | 0 |  |  | 0 |  | 0 |  |  |  | 0 |  | #NUM! | #NUM! | #NUM! |  |  |  | 491.67 | #NUM! | #NUM! |  | 0 | 0 | 0
|  | 0 |  |  | 0 |  | 0 |  |  |  | 0 |  | #NUM! | #NUM! | #NUM! |  |  |  | 491.67 | #NUM! | #NUM! |  | 0 | 0 | 0
|  | 0 |  |  | 0 |  | 0 |  |  |  | 0 |  | #NUM! | #NUM! | #NUM! |  |  |  | 491.67 | #NUM! | #NUM! |  | 0 | 0 | 0
|  | 0 |  |  | 0 |  | 0 |  |  |  | 0 |  | #NUM! | #NUM! | #NUM! |  |  |  | 491.67 | #NUM! | #NUM! |  | 0 | 0 | 0
|  | 0 |  |  | 0 |  | 0 |  |  |  | 0 |  | #NUM! | #NUM! | #NUM! |  |  |  | 491.67 | #NUM! | #NUM! |  | 0 | 0 | 0
|  | 0 |  |  | 0 |  | 0 |  |  |  | 0 |  | #NUM! | #NUM! | #NUM! |  |  |  | 491.67 | #NUM! | #NUM! |  | 0 | 0 | 0
|  | 0 |  |  | 0 |  | 0 |  |  |  | 0 |  | #NUM! | #NUM! | #NUM! |  |  |  | 491.67 | #NUM! | #NUM! |  | 0 | 0 | 0
|  | 0 |  |  | 0 |  | 0 |  |  |  | 0 |  | #NUM! | #NUM! | #NUM! |  |  |  | 491.67 | #NUM! | #NUM! |  | 0 | 0 | 0
|  | 0 |  |  | 0 |  | 0 |  |  |  | 0 |  | #NUM! | #NUM! | #NUM! |  |  |  | 491.67 | #NUM! | #NUM! |  | 0 | 0 | 0
|  | 0 |  |  | 0 |  | 0 |  |  |  | 0 |  | #NUM! | #NUM! | #NUM! |  |  |  | 491.67 | #NUM! | #NUM! |  | 0 | 0 | 0
|  | 0 |  |  | 0 |  | 0 |  |  |  | 0 |  | #NUM! | #NUM! | #NUM! |  |  |  | 491.67 | #NUM! | #NUM! |  | 0 | 0 | 0
|  | 0 |  |  | 0 |  | 0 |  |  |  | 0 |  | #NUM! | #NUM! | #NUM! |  |  |  | 491.67 | #NUM! | #NUM! |  | 0 | 0 | 0
|  | 0 |  |  | 0 |  | 0 |  |  |  | 0 |  | #NUM! | #NUM! | #NUM! |  |  |  | 491.67 | #NUM! | #NUM! |  | 0 | 0 | 0
|  | 0 |  |  | 0 |  | 0 |  |  |  | 0 |  | #NUM! | #NUM! | #NUM! |  |  |  | 491.67 | #NUM! | #NUM! |  | 0 | 0 | 0
|  | 0 |  |  | 0 |  | 0 |  |  |  | 0 |  | #NUM! | #NUM! | #NUM! |  |  |  | 491.67 | #NUM! | #NUM! |  | 0 | 0 | 0
|  | 0 |  |  | 0 |  | 0 |  |  |  | 0 |  | #NUM! | #NUM! | #NUM! |  |  |  | 491.67 | #NUM! | #NUM! |  | 0 | 0 | 0
|  | 0 |  |  | 0 |  | 0 |  |  |  | 0 |  | #NUM! | #NUM! | #NUM! |  |  |  | 491.67 | #NUM! | #NUM! |  | 0 | 0 | 0
|  | 0 |  |  | 0 |  | 0 |  |  |  | 0 |  | #NUM! | #NUM! | #NUM! |  |  |  | 491.67 | #NUM! | #NUM! |  | 0 | 0 | 0
|  | 0 |  |  | 0 |  | 0 |  |  |  | 0 |  | #NUM! | #NUM! | #NUM! |  |  |  | 491.67 | #NUM! | #NUM! |  | 0 | 0 | 0
|  | 0 |  |  | 0 |  | 0 |  |  |  | 0 |  | #NUM! | #NUM! | #NUM! |  |  |  | 491.67 | #NUM! | #NUM! |  | 0 | 0 | 0
|  | 0 |  |  | 0 |  | 0 |  |  |  | 0 |  | #NUM! | #NUM! | #NUM! |  |  |  | 491.67 | #NUM! | #NUM! |  | 0 | 0 | 0
|  | 0 |  |  | 0 |  | 0 |  |  |  | 0 |  | #NUM! | #NUM! | #NUM! |  |  |  | 491.67 | #NUM! | #NUM! |  | 0 | 0 | 0
|  | 0 |  |  | 0 |  | 0 |  |  |  | 0 |  | #NUM! | #NUM! | #NUM! |  |  |  | 491.67 | #NUM! | #NUM! |  | 0 | 0 | 0
|  | 0 |  |  | 0 |  | 0 |  |  |  | 0 |  | #NUM! | #NUM! | #NUM! |  |  |  | 491.67 | #NUM! | #NUM! |  | 0 | 0 | 0
|  | 0 |  |  | 0 |  | 0 |  |  |  | 0 |  | #NUM! | #NUM! | #NUM! |  |  |  | 491.67 | #NUM! | #NUM! |  | 0 | 0 | 0
|  | 0 |  |  | 0 |  | 0 |  |  |  | 0 |  | #NUM! | #NUM! | #NUM! |  |  |  | 491.67 | #NUM! | #NUM! |  | 0 | 0 | 0
|  | 0 |  |  | 0 |  | 0 |  |  |  | 0 |  | #NUM! | #NUM! | #NUM! |  |  |  | 491.67 | #NUM! | #NUM! |  | 0 | 0 | 0
|  | 0 |  |  | 0 |  | 0 |  |  |  | 0 |  | #NUM! | #NUM! | #NUM! |  |  |  | 491.67 | #NUM! | #NUM! |  | 0 | 0 | 0
|  | 0 |  |  | 0 |  | 0 |  |  |  | 0 |  | #NUM! | #NUM! | #NUM! |  |  |  | 491.67 | #NUM! | #NUM! |  | 0 | 0 | 0
|  | 0 |  |  | 0 |  | 0 |  |  |  | 0 |  | #NUM! | #NUM! | #NUM! |  |  |  | 491.67 | #NUM! | #NUM! |  | 0 | 0 | 0
|  | 0 |  |  | 0 |  | 0 |  |  |  | 0 |  | #NUM! | #NUM! | #NUM! |  |  |  | 491.67 | #NUM! | #NUM! |  | 0 | 0 | 0
|  | 0 |  |  | 0 |  | 0 |  |  |  | 0 |  | #NUM! | #NUM! | #NUM! |  |  |  | 491.67 | #NUM! | #NUM! |  | 0 | 0 | 0
|  | 0 |  |  | 0 |  | 0 |  |  |  | 0 |  | #NUM! | #NUM! | #NUM! |  |  |  | 491.67 | #NUM! | #NUM! |  | 0 | 0 | 0
|  | 0 |  |  | 0 |  | 0 |  |  |  | 0 |  | #NUM! | #NUM! | #NUM! |  |  |  | 491.67 | #NUM! | #NUM! |  | 0 | 0 | 0
|  | 0 |  |  | 0 |  | 0 |  |  |  | 0 |  | #NUM! | #NUM! | #NUM! |  |  |  | 491.67 | #NUM! | #NUM! |  | 0 | 0 | 0
|  | 0 |  |  | 0 |  | 0 |  |  |  | 0 |  | #NUM! | #NUM! | #NUM! |  |  |  | 491.67 | #NUM! | #NUM! |  | 0 | 0 | 0
|  | 0 |  |  | 0 |  | 0 |  |  |  | 0 |  | #NUM! | #NUM! | #NUM! |  |  |  | 491.67 | #NUM! | #NUM! |  | 0 | 0 | 0
|  | 0 |  |  | 0 |  | 0 |  |  |  | 0 |  | #NUM! | #NUM! | #NUM! |  |  |  | 491.67 | #NUM! | #NUM! |  | 0 | 0 | 0
|  | 0 |  |  | 0 |  | 0 |  |  |  | 0 |  | #NUM! | #NUM! | #NUM! |  |  |  | 491.67 | #NUM! | #NUM! |  | 0 | 0 | 0
|  | 0 |  |  | 0 |  | 0 |  |  |  | 0 |  | #NUM! | #NUM! | #NUM! |  |  |  | 491.67 | #NUM! | #NUM! |  | 0 | 0 | 0
|  | 0 |  |  | 0 |  | 0 |  |  |  | 0 |  | #NUM! | #NUM! | #NUM! |  |  |  | 491.67 | #NUM! | #NUM! |  | 0 | 0 | 0
|  | 0 |  |  | 0 |  | 0 |  |  |  | 0 |  | #NUM! | #NUM! | #NUM! |  |  |  | 491.67 | #NUM! | #NUM! |  | 0 | 0 | 0
|  | 0 |  |  | 0 |  | 0 |  |  |  | 0 |  | #NUM! | #NUM! | #NUM! |  |  |  | 491.67 | #NUM! | #NUM! |  | 0 | 0 | 0
|  | 0 |  |  | 0 |  | 0 |  |  |  | 0 |  | #NUM! | #NUM! | #NUM! |  |  |  | 491.67 | #NUM! | #NUM! |  | 0 | 0 | 0
|  | 0 |  |  | 0 |  | 0 |  |  |  | 0 |  | #NUM! | #NUM! | #NUM! |  |  |  | 491.67 | #NUM! | #NUM! |  | 0 | 0 | 0
|  | 0 |  |  | 0 |  | 0 |  |  |  | 0 |  | #NUM! | #NUM! | #NUM! |  |  |  | 491.67 | #NUM! | #NUM! |  | 0 | 0 | 0
|  | 0 |  |  | 0 |  | 0 |  |  |  | 0 |  | #NUM! | #NUM! | #NUM! |  |  |  | 491.67 | #NUM! | #NUM! |  | 0 | 0 | 0
|  | 0 |  |  | 0 |  | 0 |  |  |  | 0 |  | #NUM! | #NUM! | #NUM! |  |  |  | 491.67 | #NUM! | #NUM! |  | 0 | 0 | 0
|  | 0 |  |  | 0 |  | 0 |  |  |  | 0 |  | #NUM! | #NUM! | #NUM! |  |  |  | 491.67 | #NUM! | #NUM! |  | 0 | 0 | 0
|  | 0 |  |  | 0 |  | 0 |  |  |  | 0 |  | #NUM! | #NUM! | #NUM! |  |  |  | 491.67 | #NUM! | #NUM! |  | 0 | 0 | 0
|  | 0 |  |  | 0 |  | 0 |  |  |  | 0 |  | #NUM! | #NUM! | #NUM! |  |  |  | 491.67 | #NUM! | #NUM! |  | 0 | 0 | 0
|  | 0 |  |  | 0 |  | 0 |  |  |  | 0 |  | #NUM! | #NUM! | #NUM! |  |  |  | 491.67 | #NUM! | #NUM! |  | 0 | 0 | 0
|  | 0 |  |  | 0 |  | 0 |  |  |  | 0 |  | #NUM! | #NUM! | #NUM! |  |  |  | 491.67 | #NUM! | #NUM! |  | 0 | 0 | 0
|  | 0 |  |  | 0 |  | 0 |  |  |  | 0 |  | #NUM! | #NUM! | #NUM! |  |  |  | 491.67 | #NUM! | #NUM! |  | 0 | 0 | 0
|  | 0 |  |  | 0 |  | 0 |  |  |  | 0 |  | #NUM! | #NUM! | #NUM! |  |  |  | 491.67 | #NUM! | #NUM! |  | 0 | 0 | 0
|  | 0 |  |  | 0 |  | 0 |  |  |  | 0 |  | #NUM! | #NUM! | #NUM! |  |  |  | 491.67 | #NUM! | #NUM! |  | 0 | 0 | 0
|  | 0 |  |  | 0 |  | 0 |  |  |  | 0 |  | #NUM! | #NUM! | #NUM! |  |  |  | 491.67 | #NUM! | #NUM! |  | 0 | 0 | 0
|  | 0 |  |  | 0 |  | 0 |  |  |  | 0 |  | #NUM! | #NUM! | #NUM! |  |  |  | 491.67 | #NUM! | #NUM! |  | 0 | 0 | 0
|  | 0 |  |  | 0 |  | 0 |  |  |  | 0 |  | #NUM! | #NUM! | #NUM! |  |  |  | 491.67 | #NUM! | #NUM! |  | 0 | 0 | 0
|  | 0 |  |  | 0 |  | 0 |  |  |  | 0 |  | #NUM! | #NUM! | #NUM! |  |  |  | 491.67 | #NUM! | #NUM! |  | 0 | 0 | 0
|  | 0 |  |  | 0 |  | 0 |  |  |  | 0 |  | #NUM! | #NUM! | #NUM! |  |  |  | 491.67 | #NUM! | #NUM! |  | 0 | 0 | 0
|  | 0 |  |  | 0 |  | 0 |  |  |  | 0 |  | #NUM! | #NUM! | #NUM! |  |  |  | 491.67 | #NUM! | #NUM! |  | 0 | 0 | 0
|  | 0 |  |  | 0 |  | 0 |  |  |  | 0 |  | #NUM! | #NUM! | #NUM! |  |  |  | 491.67 | #NUM! | #NUM! |  | 0 | 0 | 0
|  | 0 |  |  | 0 |  | 0 |  |  |  | 0 |  | #NUM! | #NUM! | #NUM! |  |  |  | 491.67 | #NUM! | #NUM! |  | 0 | 0 | 0
|  | 0 |  |  | 0 |  | 0 |  |  |  | 0 |  | #NUM! | #NUM! | #NUM! |  |  |  | 491.67 | #NUM! | #NUM! |  | 0 | 0 | 0
|  | 0 |  |  | 0 |  | 0 |  |  |  | 0 |  | #NUM! | #NUM! | #NUM! |  |  |  | 491.67 | #NUM! | #NUM! |  | 0 | 0 | 0
|  | 0 |  |  | 0 |  | 0 |  |  |  | 0 |  | #NUM! | #NUM! | #NUM! |  |  |  | 491.67 | #NUM! | #NUM! |  | 0 | 0 | 0
|  | 0 |  |  | 0 |  | 0 |  |  |  | 0 |  | #NUM! | #NUM! | #NUM! |  |  |  | 491.67 | #NUM! | #NUM! |  | 0 | 0 | 0
|  | 0 |  |  | 0 |  | 0 |  |  |  | 0 |  | #NUM! | #NUM! | #NUM! |  |  |  | 491.67 | #NUM! | #NUM! |  | 0 | 0 | 0
|  | 0 |  |  | 0 |  | 0 |  |  |  | 0 |  | #NUM! | #NUM! | #NUM! |  |  |  | 491.67 | #NUM! | #NUM! |  | 0 | 0 | 0
|  | 0 |  |  | 0 |  | 0 |  |  |  | 0 |  | #NUM! | #NUM! | #NUM! |  |  |  | 491.67 | #NUM! | #NUM! |  | 0 | 0 | 0
|  | 0 |  |  | 0 |  | 0 |  |  |  | 0 |  | #NUM! | #NUM! | #NUM! |  |  |  | 491.67 | #NUM! | #NUM! |  | 0 | 0 | 0
|  | 0 |  |  | 0 |  | 0 |  |  |  | 0 |  | #NUM! | #NUM! | #NUM! |  |  |  | 491.67 | #NUM! | #NUM! |  | 0 | 0 | 0
|  | 0 |  |  | 0 |  | 0 |  |  |  | 0 |  | #NUM! | #NUM! | #NUM! |  |  |  | 491.67 | #NUM! | #NUM! |  | 0 | 0 | 0
|  | 0 |  |  | 0 |  | 0 |  |  |  | 0 |  | #NUM! | #NUM! | #NUM! |  |  |  | 491.67 | #NUM! | #NUM! |  | 0 | 0 | 0
|  | 0 |  |  | 0 |  | 0 |  |  |  | 0 |  | #NUM! | #NUM! | #NUM! |  |  |  | 491.67 | #NUM! | #NUM! |  | 0 | 0 | 0
|  | 0 |  |  | 0 |  | 0 |  |  |  | 0 |  | #NUM! | #NUM! | #NUM! |  |  |  | 491.67 | #NUM! | #NUM! |  | 0 | 0 | 0
|  | 0 |  |  | 0 |  | 0 |  |  |  | 0 |  | #NUM! | #NUM! | #NUM! |  |  |  | 491.67 | #NUM! | #NUM! |  | 0 | 0 | 0
|  | 0 |  |  | 0 |  | 0 |  |  |  | 0 |  | #NUM! | #NUM! | #NUM! |  |  |  | 491.67 | #NUM! | #NUM! |  | 0 | 0 | 0
|  | 0 |  |  | 0 |  | 0 |  |  |  | 0 |  | #NUM! | #NUM! | #NUM! |  |  |  | 491.67 | #NUM! | #NUM! |  | 0 | 0 | 0
|  | 0 |  |  | 0 |  | 0 |  |  |  | 0 |  | #NUM! | #NUM! | #NUM! |  |  |  | 491.67 | #NUM! | #NUM! |  | 0 | 0 | 0
|  | 0 |  |  | 0 |  | 0 |  |  |  | 0 |  | #NUM! | #NUM! | #NUM! |  |  |  | 491.67 | #NUM! | #NUM! |  | 0 | 0 | 0

## 有机化学品理化参数计算
序号 | 有机化学品名称 | 有机液体密度（t/m3） | 有机液体密度（磅/美加仑） | 摩尔质量（g/g-mol） | 有机化学品蒸气压（Kpa）
[5 empty] | 安托因常数A | 安托因常数B | 安托因常数C | 储存温度（°C） | 储存温度（°R） | 真实蒸气压（psia） | 真实蒸汽压（kpa）
1 | MTBE | 0.74 | 6.1716 | 88 | 5.896 | 708.69 | 179.9 |  | 491.67 | 1.75 | 12.0666
2 | 苯 | 0.77 | 6.4218 | 78 | 6.9056 | 1211.033 | 220.79 |  | 491.67 | 0.5094 | 3.5123
3 | 苯胺 | 1.02 | 8.5068 | 93 | 7.2418 | 1675.3 | 200 |  | 491.67 | 0.0014181 | 0.0097775
4 | 苯酚 | 1 | 8.34 | 94 | 7.1362 | 1518.1 | 175 |  | 491.67 | 0.00055939 | 0.003857
5 | 苯甲醇 | 1.04 | 8.6736 | 108 | 7.8184 | 1950.3 | 194.36 |  | 491.67 | 0.00011759 | 0.00081079
6 | 苯乙烯 | 0.9 | 7.506 | 104 | 6.9241 | 1420 | 206 |  | 491.67 | 0.020763 | 0.14316
7 | 甲苯 | 0.866 | 7.2224 | 92 | 6.954 | 1344.8 | 219.48 |  | 491.67 | 0.12978 | 0.89481
8 | 对二甲苯 | 0.861 | 7.1807 | 106 | 6.9905 | 1453.43 | 215.307 |  | 491.67 | 0.033607 | 0.23172
9 | 间二甲苯 | 0.861 | 7.1807 | 106 | 7.0091 | 1462.266 | 215.105 |  | 491.67 | 0.031446 | 0.21682
10 | 邻二甲苯 | 0.88 | 7.3392 | 106 | 6.9989 | 1474.679 | 213.686 |  | 491.67 | 0.024219 | 0.16699
11 | 混二甲苯 | 0.86 | 7.1724 | 424.6 | 7.0091 | 1462.266 | 215.105 |  | 491.67 | 0.031446 | 0.21682
12 | 甲醇 | 0.79 | 6.5886 | 32 | 7.8786 | 1473.11 | 230 |  | 491.67 | 0.57572 | 3.9696
13 | 乙二醇 | 1.1 | 9.174 | 62 | 8.2621 | 2197 | 212 |  | 491.67 | 0.00015321 | 0.0010564
14 | 异丁醇 | 0.8 | 6.672 | 74 | 7.4743 | 1314.19 | 186.55 |  | 491.67 | 0.051999 | 0.35854
15 | 正丁醇 | 0.81 | 6.7554 | 74 | 7.4768 | 1362.39 | 178.77 |  | 491.67 | 0.013877 | 0.095682
16 | 丙烯腈 | 0.81 | 6.7554 | 53 | 7.038 | 1232.53 | 222.47 |  | 491.67 | 0.60841 | 4.195
17 | 乙苯 | 0.87 | 7.2558 | 106.16 | 6.975 | 1424.255 | 213.21 |  | 491.67 | 0.038137 | 0.26296
18 | 环己烷 | 0.78 | 6.5052 | 84.16 | 6.845 | 1203.526 | 222.863 |  | 491.67 | 0.53838 | 3.7121
19 | 己烷 | 0.67 | 5.5878 | 86 | 6.8778 | 1171.53 | 224.366 |  | 491.67 | 0.8763 | 6.0421
20 | 1-己烯 | 0.67 | 5.5878 | 84.16 | 6.8657 | 1152.971 | 225.849 |  | 491.67 | 1.1145 | 7.6843
22 | 丙酮 | 0.79 | 6.5886 | 58.08 | 7.0245 | 1161 | 224 |  | 491.67 | 1.3423 | 9.2549
23 | 环戊二烯 | 0.8 | 6.672 | 66.1 | 6.9207 | 1121.81 | 210.46 |  | 491.67 | 0.75306 | 5.1923
24 | 双环戊二烯 | 1.8 | 15.012 | 132.204 | 6.9207 | 1121.81 | 145.7 |  | 491.67 | 0.0032185 | 0.022192
25 | 二甲基甲酰胺 | 0.94 | 7.8396 | 87.12 | 7.1146 | 1467.45 | 215.23 |  | 491.67 | 0.038278 | 0.26393
26 | 醋酸乙烯 | 0.93 | 7.7562 | 86.09 | 7.21 | 1296.13 | 226.66 |  | 491.67 | 0.59981 | 4.1357
27 | 氯苯 | 1.11 | 9.2574 | 112.56 | 6.978 | 1431.05 | 217.55 |  | 491.67 | 0.048571 | 0.3349
28 | 异丙苯 | 0.86 | 7.1724 | 120.19 | 6.9367 | 1460.793 | 207.78 |  | 491.67 | 0.015581 | 0.10743
29 | 三硝基甲苯 | 1.654 | 13.7944 | 227.13 | 3.8673 | 1259.406 | 160 |  | 491.67 | 1.9161e-06 | 1.3211e-05
30 | 二硝基苯 | 1.521 | 12.6851 | 182.13 | 4.337 | 1015.2 | 137 |  | 491.67 | 1.6337e-05 | 0.00011265
31 | 吡啶（氮苯） | 0.98 | 8.1732 | 79.1 | 7.041 | 1373.8 | 214.98 |  | 491.67 | 0.086505 | 0.59645
32 | 2-甲基吡啶 | 0.95 | 7.923 | 93.12 | 7.032 | 1415.73 | 211.63 |  | 491.67 | 0.042536 | 0.29329
33 | 邻二氯苯 | 1.3 | 10.842 | 147 | 6.924 | 1538.3 | 200 |  | 491.67 | 0.003303 | 0.022774
34 | 氟苯 | 1.024 | 8.5402 | 96.11 | 6.9367 | 1736.35 | 220 |  | 491.67 | 0.0021408 | 0.014761
35 | 苯甲醇 | 1.04 | 8.6736 | 108.13 | 7.8184 | 1950.3 | 194.36 |  | 491.67 | 0.00011759 | 0.00081079
36 | 异丁醇 | 0.8 | 6.672 | 74.12 | 7.4743 | 1314.19 | 186.55 |  | 491.67 | 0.051999 | 0.35854
37 | 正丁醇 | 0.81 | 6.7554 | 74.12 | 7.4768 | 1362.39 | 178.77 |  | 491.67 | 0.013877 | 0.095682
38 | 乙醇 | 0.79 | 6.5886 | 46 | 8.321 | 1718.21 | 237.52 |  | 491.67 | 0.23629 | 1.6292
39 | 异丙醇 | 0.79 | 6.5886 | 60.06 | 8.117 | 1580.92 | 219.61 |  | 491.67 | 0.16019 | 1.1045
40 | 正丙醇 | 0.8 | 6.672 | 60.1 | 7.9973 | 1569.7 | 209.5 |  | 491.67 | 0.061821 | 0.42625
41 | 丙二醇 | 1.04 | 8.6736 | 76.09 | 8.2082 | 2085.9 | 203.54 |  | 491.67 | 0.0001764 | 0.0012163
42 | 1-己醇 | 0.82 | 6.8388 | 102.18 | 7.86 | 1761.26 | 196.66 |  | 491.67 | 0.0015507 | 0.010692
43 | 仲丁醇 | 0.81 | 6.7554 | 74.12 | 8.136 | 1582.4 | 218.9 |  | 491.67 | 0.15613 | 1.0765
44 | 环己醇 | 0.9624 | 8.0264 | 100.15 | 6.255 | 912.87 | 109.13 |  | 491.67 | 0.00015012 | 0.001035
45 | 间苯甲酚 | 1.0336 | 8.6202 | 108.1378 | 7.508 | 1856.36 | 199.07 |  | 491.67 | 0.00029461 | 0.0020313
46 | 邻苯甲酚 | 1.05 | 8.757 | 108.14 | 6.911 | 1435.5 | 165.16 |  | 491.67 | 0.0003205 | 0.0022099
47 | 对苯甲酚 | 1.0341 | 8.6244 | 108.14 | 7.035 | 1511.08 | 161.85 |  | 491.67 | 9.6629e-05 | 0.00066625
48 | 间二苯酚 | 1.27 | 10.5918 | 110.11 | 6.9243 | 1884.547 | 186.06 |  | 491.67 | 1.2078e-05 | 8.3279e-05
49 | α-萘酚 | 1.0989 | 9.1648 | 144.17 | 7.2842 | 2077.56 | 184 |  | 491.67 | 1.9034e-06 | 1.3124e-05
50 | 对甲酚 | 1.0178 | 8.4885 | 108.14 | 7.0059 | 1493 | 160 |  | 491.67 | 9.1427e-05 | 0.00063039
51 | 苯酚 | 1.071 | 8.9321 | 94.11 | 7.1362 | 1518.1 | 175 |  | 491.67 | 0.00055939 | 0.003857
52 | 邻甲酚 | 1.05 | 8.757 | 108.14 | 6.9794 | 1479.4 | 170 |  | 491.67 | 0.000366 | 0.0025236
53 | 间甲酚 | 1.03 | 8.5902 | 108.14 | 7.6234 | 1907.24 | 201 |  | 491.67 | 0.00026364 | 0.0018178
54 | 1.2-二氯乙烯 | 1.29 | 10.7586 | 96.94 | 6.965 | 1141.9 | 231.9 |  | 491.67 | 2.1247 | 14.6499
55 | 四氯乙烯 | 1.63 | 13.5942 | 165.82 | 6.98 | 1386.92 | 217.53 |  | 491.67 | 0.077739 | 0.53601
56 | 1-己烯 | 0.67 | 5.5878 | 84.16 | 6.8657 | 1152.971 | 225.849 |  | 491.67 | 1.1145 | 7.6843
57 | 环戊二烯 | 0.8 | 6.672 | 66.1011 | 6.9207 | 1121.81 | 210.46 |  | 491.67 | 0.75306 | 5.1923
58 | 氯丁二烯 | 0.96 | 8.0064 | 88.54 | 6.161 | 783.45 | 179.7 |  | 491.67 | 1.2236 | 8.4367
59 | 醋酸乙烯 | 0.93 | 7.7562 | 86.09 | 7.21 | 1296.13 | 226.66 |  | 491.67 | 0.59981 | 4.1357
60 | 苯乙烯 | 0.909 | 7.5811 | 104.15 | 6.9241 | 1420 | 206 |  | 491.67 | 0.020763 | 0.14316
61 | 甲基苯乙烯 | 0.911 | 7.5977 | 118.18 | 6.923 | 1486.88 | 202.4 |  | 491.67 | 0.0072973 | 0.050315
62 | 三氯乙烯 | 1.46 | 12.1764 | 131.39 | 7.0281 | 1315.04 | 230 |  | 491.67 | 0.39529 | 2.7255
63 | 偏二氯乙烯 | 1.21 | 10.0914 | 96.94 | 6.972 | 1099.4 | 237.2 |  | 491.67 | 4.2024 | 28.9755
64 | 三氯乙烯 | 1.46 | 12.1764 | 131.39 | 6.518 | 1018.6 | 192.7 |  | 491.67 | 0.32996 | 2.2751
65 | 氯乙烯 | 0.91 | 7.5894 | 62.4987 | 6.4971 | 783.4 | 230 |  | 491.67 | 23.8472 | 164.4265
66 | 三氯甲烷 | 1.5 | 12.51 | 119.38 | 6.493 | 929.44 | 196.03 |  | 491.67 | 1.0917 | 7.527
67 | 环己烷 | 0.78 | 6.5052 | 84.16 | 6.841 | 1201.53 | 222.65 |  | 491.67 | 0.53816 | 3.7106
68 | 环己烷 | 0.78 | 6.5052 | 84.16 | 6.845 | 1203.526 | 222.863 |  | 491.67 | 0.53838 | 3.7121
69 | 己烷 | 0.67 | 5.5878 | 86.17 | 6.8778 | 1171.53 | 224.366 |  | 491.67 | 0.8763 | 6.0421
70 | 二氯乙烷 | 1.235 | 10.2999 | 98.97 | 7.025 | 1272.3 | 222.9 |  | 491.67 | 0.40129 | 2.7669
71 | 氯乙烷 | 0.921 | 7.6811 | 64.5145 | 6.986 | 1030.01 | 238.61 |  | 491.67 | 9.0302 | 62.2629
72 | 溴乙烷 | 1.4612 | 12.1864 | 108.9651 | 6.8929 | 1083.8 | 231.7 |  | 491.67 | 3.1743 | 21.8871
73 | 二氯甲烷 | 1.325 | 11.0505 | 84.93 | 7.409 | 1325.9 | 252.6 |  | 491.67 | 2.7951 | 19.2721
74 | 三氯甲烷 | 1.484 | 12.3766 | 119.38 | 6.9033 | 1163.03 | 227.4 |  | 491.67 | 1.1891 | 8.1988
75 | 环氧氯丙烷 | 1.1812 | 9.8512 | 92.52 | 8.2294 | 2086.816 | 273.16 |  | 491.67 | 0.075209 | 0.51856
76 | 异庚烷 | 0.68 | 5.6712 | 100.21 | 6.8994 | 1331.53 | 212.41 |  | 491.67 | 0.082628 | 0.56972
77 | 正己烷 | 0.692 | 5.7713 | 86.18 | 6.876 | 1171.17 | 224.41 |  | 491.67 | 0.87805 | 6.0542
78 | 五氯乙烷 | 1.67 | 13.9278 | 202.31 | 6.74 | 1378 | 197 |  | 491.67 | 0.010752 | 0.074134
79 | 环氧丙烷 | 0.83 | 6.9222 | 58.08 | 7.0671 | 1133.267 | 236.1054 |  | 491.67 | 3.5782 | 24.672
80 | 1,1,1,2-四氯乙烷 | 1.6 | 13.344 | 167.85 | 6.898 | 1365.88 | 209.74 |  | 491.67 | 0.047006 | 0.3241
81 | 1,1,2,2-四氯乙烷 | 1.6 | 13.344 | 167.86 | 6.631 | 1228.1 | 179.9 |  | 491.67 | 0.012326 | 0.08499
82 | 1,1,1-三氯乙烷 | 1.35 | 11.259 | 133.42 | 8.643 | 2136.6 | 302.8 |  | 491.67 | 0.7469 | 5.1499
83 | 1,1,2-三氯乙烷 | 1.44 | 12.0096 | 133.42 | 6.951 | 1314.41 | 209.2 |  | 491.67 | 0.090027 | 0.62074
84 | 三氯氟甲烷 | 1.48 | 12.3432 | 137.37 | 6.884 | 1043.004 | 236.88 |  | 491.67 | 5.8521 | 40.3505
85 | 1,2,3-三氯丙烷 | 1.3889 | 11.5834 | 147.44 | 6.903 | 788.2 | 243.23 |  | 491.67 | 88.8895 | 612.8928
86 | 环戊烷 | 0.745 | 6.2133 | 70.1 | 6.8868 | 1124.162 | 231.361 |  | 491.67 | 2.0618 | 14.2164
87 | 环氧丙烷(1,2) | 0.83 | 6.9222 | 58.08 | 7.0649 | 1113.6 | 232 |  | 491.67 | 3.559 | 24.5391
88 | 环氧乙烷 | 0.8711 | 7.265 | 44.052 | 7.4078 | 1181.31 | 250.6 |  | 491.67 | 9.5567 | 65.8934
89 | 环已烷 | 0.78 | 6.5052 | 84.16 | 6.845 | 1203.526 | 222.863 |  | 491.67 | 0.53838 | 3.7121
90 | 二甲基甲酰胺 | 0.94 | 7.8396 | 73.1 | 7.1146 | 1467.45 | 215.23 |  | 491.67 | 0.038278 | 0.26393
|  |  | 0 | [5 empty] | 491.67 | #DIV/0! | #DIV/0!
|  |  | 0 | [5 empty] | 491.67 | #DIV/0! | #DIV/0!
|  |  | 0 | [5 empty] | 491.67 | #DIV/0! | #DIV/0!
|  |  | 0 | [5 empty] | 491.67 | #DIV/0! | #DIV/0!
|  |  | 0 | [5 empty] | 491.67 | #DIV/0! | #DIV/0!
|  |  | 0 | [5 empty] | 491.67 | #DIV/0! | #DIV/0!
|  |  | 0 | [5 empty] | 491.67 | #DIV/0! | #DIV/0!
|  |  | 0 | [5 empty] | 491.67 | #DIV/0! | #DIV/0!
|  |  | 0 | [5 empty] | 491.67 | #DIV/0! | #DIV/0!
|  |  | 0 | [5 empty] | 491.67 | #DIV/0! | #DIV/0!
|  |  | 0 | [5 empty] | 491.67 | #DIV/0! | #DIV/0!
|  |  | 0 | [5 empty] | 491.67 | #DIV/0! | #DIV/0!
|  |  | 0 | [5 empty] | 491.67 | #DIV/0! | #DIV/0!
|  |  | 0 | [5 empty] | 491.67 | #DIV/0! | #DIV/0!
|  |  | 0 | [5 empty] | 491.67 | #DIV/0! | #DIV/0!
|  |  | 0 | [5 empty] | 491.67 | #DIV/0! | #DIV/0!
|  |  | 0 | [5 empty] | 491.67 | #DIV/0! | #DIV/0!
|  |  | 0 | [5 empty] | 491.67 | #DIV/0! | #DIV/0!
|  |  | 0 | [5 empty] | 491.67 | #DIV/0! | #DIV/0!
|  |  | 0 | [5 empty] | 491.67 | #DIV/0! | #DIV/0!
|  |  | 0 | [5 empty] | 491.67 | #DIV/0! | #DIV/0!
|  |  | 0 | [5 empty] | 491.67 | #DIV/0! | #DIV/0!
|  |  | 0 | [5 empty] | 491.67 | #DIV/0! | #DIV/0!
|  |  | 0 | [5 empty] | 491.67 | #DIV/0! | #DIV/0!
|  |  | 0 | [5 empty] | 491.67 | #DIV/0! | #DIV/0!
|  |  | 0 | [5 empty] | 491.67 | #DIV/0! | #DIV/0!
|  |  | 0 | [5 empty] | 491.67 | #DIV/0! | #DIV/0!
|  |  | 0 | [5 empty] | 491.67 | #DIV/0! | #DIV/0!
|  |  | 0 | [5 empty] | 491.67 | #DIV/0! | #DIV/0!
|  |  | 0 | [5 empty] | 491.67 | #DIV/0! | #DIV/0!
|  |  | 0 | [5 empty] | 491.67 | #DIV/0! | #DIV/0!
|  |  | 0 | [5 empty] | 491.67 | #DIV/0! | #DIV/0!
|  |  | 0 | [5 empty] | 491.67 | #DIV/0! | #DIV/0!
|  |  | 0 | [5 empty] | 491.67 | #DIV/0! | #DIV/0!
|  |  | 0 | [5 empty] | 491.67 | #DIV/0! | #DIV/0!
|  |  | 0 | [5 empty] | 491.67 | #DIV/0! | #DIV/0!
|  |  | 0 | [5 empty] | 491.67 | #DIV/0! | #DIV/0!
|  |  | 0 | [5 empty] | 491.67 | #DIV/0! | #DIV/0!
|  |  | 0 | [5 empty] | 491.67 | #DIV/0! | #DIV/0!
|  |  | 0 | [5 empty] | 491.67 | #DIV/0! | #DIV/0!
|  |  | 0 | [5 empty] | 491.67 | #DIV/0! | #DIV/0!
|  |  | 0 | [5 empty] | 491.67 | #DIV/0! | #DIV/0!
|  |  | 0 | [5 empty] | 491.67 | #DIV/0! | #DIV/0!
|  |  | 0 | [5 empty] | 491.67 | #DIV/0! | #DIV/0!
|  |  | 0 | [5 empty] | 491.67 | #DIV/0! | #DIV/0!
|  |  | 0 | [5 empty] | 491.67 | #DIV/0! | #DIV/0!
|  |  | 0 | [5 empty] | 491.67 | #DIV/0! | #DIV/0!
|  |  | 0 | [5 empty] | 491.67 | #DIV/0! | #DIV/0!
|  |  | 0 | [5 empty] | 491.67 | #DIV/0! | #DIV/0!
|  |  | 0 | [5 empty] | 491.67 | #DIV/0! | #DIV/0!
|  |  | 0 | [5 empty] | 491.67 | #DIV/0! | #DIV/0!
|  |  | 0 | [5 empty] | 491.67 | #DIV/0! | #DIV/0!
|  |  | 0 | [5 empty] | 491.67 | #DIV/0! | #DIV/0!
|  |  | 0 | [5 empty] | 491.67 | #DIV/0! | #DIV/0!
|  |  | 0 | [5 empty] | 491.67 | #DIV/0! | #DIV/0!
|  |  | 0 | [5 empty] | 491.67 | #DIV/0! | #DIV/0!
|  |  | 0 | [5 empty] | 491.67 | #DIV/0! | #DIV/0!
|  |  | 0 | [5 empty] | 491.67 | #DIV/0! | #DIV/0!
|  |  | 0 | [5 empty] | 491.67 | #DIV/0! | #DIV/0!
|  |  | 0 | [5 empty] | 491.67 | #DIV/0! | #DIV/0!
|  |  | 0 | [5 empty] | 491.67 | #DIV/0! | #DIV/0!
|  |  | 0 | [5 empty] | 491.67 | #DIV/0! | #DIV/0!
|  |  | 0 | [5 empty] | 491.67 | #DIV/0! | #DIV/0!
|  |  | 0 | [5 empty] | 491.67 | #DIV/0! | #DIV/0!
|  |  | 0 | [5 empty] | 491.67 | #DIV/0! | #DIV/0!
|  |  | 0 | [5 empty] | 491.67 | #DIV/0! | #DIV/0!
|  |  | 0 | [5 empty] | 491.67 | #DIV/0! | #DIV/0!
|  |  | 0 | [5 empty] | 491.67 | #DIV/0! | #DIV/0!
|  |  | 0 | [5 empty] | 491.67 | #DIV/0! | #DIV/0!
|  |  | 0 | [5 empty] | 491.67 | #DIV/0! | #DIV/0!
|  |  | 0 | [5 empty] | 491.67 | #DIV/0! | #DIV/0!
|  |  | 0 | [5 empty] | 491.67 | #DIV/0! | #DIV/0!
|  |  | 0 | [5 empty] | 491.67 | #DIV/0! | #DIV/0!
|  |  | 0 | [5 empty] | 491.67 | #DIV/0! | #DIV/0!
|  |  | 0 | [5 empty] | 491.67 | #DIV/0! | #DIV/0!
|  |  | 0 | [5 empty] | 491.67 | #DIV/0! | #DIV/0!
|  |  | 0 | [5 empty] | 491.67 | #DIV/0! | #DIV/0!
|  |  | 0 | [5 empty] | 491.67 | #DIV/0! | #DIV/0!
|  |  | 0 | [5 empty] | 491.67 | #DIV/0! | #DIV/0!
|  |  | 0 | [5 empty] | 491.67 | #DIV/0! | #DIV/0!
|  |  | 0 | [5 empty] | 491.67 | #DIV/0! | #DIV/0!
|  |  | 0 | [5 empty] | 491.67 | #DIV/0! | #DIV/0!
|  |  | 0 | [5 empty] | 491.67 | #DIV/0! | #DIV/0!
|  |  | 0 | [5 empty] | 491.67 | #DIV/0! | #DIV/0!
|  |  | 0 | [5 empty] | 491.67 | #DIV/0! | #DIV/0!
|  |  | 0 | [5 empty] | 491.67 | #DIV/0! | #DIV/0!
|  |  | 0 | [5 empty] | 491.67 | #DIV/0! | #DIV/0!
|  |  | 0 | [5 empty] | 491.67 | #DIV/0! | #DIV/0!
|  |  | 0 | [5 empty] | 491.67 | #DIV/0! | #DIV/0!
|  |  | 0 | [5 empty] | 491.67 | #DIV/0! | #DIV/0!
|  |  | 0 | [5 empty] | 491.67 | #DIV/0! | #DIV/0!
|  |  | 0 | [5 empty] | 491.67 | #DIV/0! | #DIV/0!
|  |  | 0 | [5 empty] | 491.67 | #DIV/0! | #DIV/0!
|  |  | 0 | [5 empty] | 491.67 | #DIV/0! | #DIV/0!
|  |  | 0 | [5 empty] | 491.67 | #DIV/0! | #DIV/0!
|  |  | 0 | [5 empty] | 491.67 | #DIV/0! | #DIV/0!
|  |  | 0 | [5 empty] | 491.67 | #DIV/0! | #DIV/0!
|  |  | 0 | [5 empty] | 491.67 | #DIV/0! | #DIV/0!
|  |  | 0 | [5 empty] | 491.67 | #DIV/0! | #DIV/0!
|  |  | 0 | [5 empty] | 491.67 | #DIV/0! | #DIV/0!
|  |  | 0 | [5 empty] | 491.67 | #DIV/0! | #DIV/0!
|  |  | 0 | [5 empty] | 491.67 | #DIV/0! | #DIV/0!
|  |  | 0 | [5 empty] | 491.67 | #DIV/0! | #DIV/0!
|  |  | 0 | [5 empty] | 491.67 | #DIV/0! | #DIV/0!
|  |  | 0 | [5 empty] | 491.67 | #DIV/0! | #DIV/0!
|  |  | 0 | [5 empty] | 491.67 | #DIV/0! | #DIV/0!
|  |  | 0 | [5 empty] | 491.67 | #DIV/0! | #DIV/0!
|  |  | 0 | [5 empty] | 491.67 | #DIV/0! | #DIV/0!
|  |  | 0 | [5 empty] | 491.67 | #DIV/0! | #DIV/0!
|  |  | 0 | [5 empty] | 491.67 | #DIV/0! | #DIV/0!
|  |  | 0 | [5 empty] | 491.67 | #DIV/0! | #DIV/0!
|  |  | 0 | [5 empty] | 491.67 | #DIV/0! | #DIV/0!
|  |  | 0 | [5 empty] | 491.67 | #DIV/0! | #DIV/0!
|  |  | 0 | [5 empty] | 491.67 | #DIV/0! | #DIV/0!
|  |  | 0 | [5 empty] | 491.67 | #DIV/0! | #DIV/0!
|  |  | 0 | [5 empty] | 491.67 | #DIV/0! | #DIV/0!
|  |  | 0 | [5 empty] | 491.67 | #DIV/0! | #DIV/0!
|  |  | 0 | [5 empty] | 491.67 | #DIV/0! | #DIV/0!
|  |  | 0 | [5 empty] | 491.67 | #DIV/0! | #DIV/0!
|  |  | 0 | [5 empty] | 491.67 | #DIV/0! | #DIV/0!
|  |  | 0 | [5 empty] | 491.67 | #DIV/0! | #DIV/0!
|  |  | 0 | [5 empty] | 491.67 | #DIV/0! | #DIV/0!
|  |  | 0 | [5 empty] | 491.67 | #DIV/0! | #DIV/0!
|  |  | 0 | [5 empty] | 491.67 | #DIV/0! | #DIV/0!
|  |  | 0 | [5 empty] | 491.67 | #DIV/0! | #DIV/0!
|  |  | 0 | [5 empty] | 491.67 | #DIV/0! | #DIV/0!
|  |  | 0 | [5 empty] | 491.67 | #DIV/0! | #DIV/0!
|  |  | 0 | [5 empty] | 491.67 | #DIV/0! | #DIV/0!
|  |  | 0 | [5 empty] | 491.67 | #DIV/0! | #DIV/0!
|  |  | 0 | [5 empty] | 491.67 | #DIV/0! | #DIV/0!
|  |  | 0 | [5 empty] | 491.67 | #DIV/0! | #DIV/0!
|  |  | 0 | [5 empty] | 491.67 | #DIV/0! | #DIV/0!
|  |  | 0 | [5 empty] | 491.67 | #DIV/0! | #DIV/0!
|  |  | 0 | [5 empty] | 491.67 | #DIV/0! | #DIV/0!
|  |  | 0 | [5 empty] | 491.67 | #DIV/0! | #DIV/0!
|  |  | 0 | [5 empty] | 491.67 | #DIV/0! | #DIV/0!
|  |  | 0 | [5 empty] | 491.67 | #DIV/0! | #DIV/0!
|  |  | 0 | [5 empty] | 491.67 | #DIV/0! | #DIV/0!
|  |  | 0 | [5 empty] | 491.67 | #DIV/0! | #DIV/0!
|  |  | 0 | [5 empty] | 491.67 | #DIV/0! | #DIV/0!
|  |  | 0 | [5 empty] | 491.67 | #DIV/0! | #DIV/0!
|  |  | 0 | [5 empty] | 491.67 | #DIV/0! | #DIV/0!
|  |  | 0 | [5 empty] | 491.67 | #DIV/0! | #DIV/0!
|  |  | 0 | [5 empty] | 491.67 | #DIV/0! | #DIV/0!
|  |  | 0 | [5 empty] | 491.67 | #DIV/0! | #DIV/0!
|  |  | 0 | [5 empty] | 491.67 | #DIV/0! | #DIV/0!
|  |  | 0 | [5 empty] | 491.67 | #DIV/0! | #DIV/0!
|  |  | 0 | [5 empty] | 491.67 | #DIV/0! | #DIV/0!
|  |  | 0 | [5 empty] | 491.67 | #DIV/0! | #DIV/0!
|  |  | 0 | [5 empty] | 491.67 | #DIV/0! | #DIV/0!
|  |  | 0 | [5 empty] | 491.67 | #DIV/0! | #DIV/0!
|  |  | 0 | [5 empty] | 491.67 | #DIV/0! | #DIV/0!
|  |  | 0 | [5 empty] | 491.67 | #DIV/0! | #DIV/0!
|  |  | 0 | [5 empty] | 491.67 | #DIV/0! | #DIV/0!
|  |  | 0 | [5 empty] | 491.67 | #DIV/0! | #DIV/0!
|  |  | 0 | [5 empty] | 491.67 | #DIV/0! | #DIV/0!
|  |  | 0 | [5 empty] | 491.67 | #DIV/0! | #DIV/0!
|  |  | 0 | [5 empty] | 491.67 | #DIV/0! | #DIV/0!
|  |  | 0 | [5 empty] | 491.67 | #DIV/0! | #DIV/0!
|  |  | 0 | [5 empty] | 491.67 | #DIV/0! | #DIV/0!
|  |  | 0 | [5 empty] | 491.67 | #DIV/0! | #DIV/0!
|  |  | 0 | [5 empty] | 491.67 | #DIV/0! | #DIV/0!
|  |  | 0 | [5 empty] | 491.67 | #DIV/0! | #DIV/0!
|  |  | 0 | [5 empty] | 491.67 | #DIV/0! | #DIV/0!
|  |  | 0 | [5 empty] | 491.67 | #DIV/0! | #DIV/0!
|  |  | 0 | [5 empty] | 491.67 | #DIV/0! | #DIV/0!
|  |  | 0 | [5 empty] | 491.67 | #DIV/0! | #DIV/0!
|  |  | 0 | [5 empty] | 491.67 | #DIV/0! | #DIV/0!
|  |  | 0 | [5 empty] | 491.67 | #DIV/0! | #DIV/0!
|  |  | 0 | [5 empty] | 491.67 | #DIV/0! | #DIV/0!
|  |  | 0 | [5 empty] | 491.67 | #DIV/0! | #DIV/0!
|  |  | 0 | [5 empty] | 491.67 | #DIV/0! | #DIV/0!
|  |  | 0 | [5 empty] | 491.67 | #DIV/0! | #DIV/0!
|  |  | 0 | [5 empty] | 491.67 | #DIV/0! | #DIV/0!
|  |  | 0 | [5 empty] | 491.67 | #DIV/0! | #DIV/0!
|  |  | 0 | [5 empty] | 491.67 | #DIV/0! | #DIV/0!
|  |  | 0 | [5 empty] | 491.67 | #DIV/0! | #DIV/0!
|  |  | 0 | [5 empty] | 491.67 | #DIV/0! | #DIV/0!
|  |  | 0 | [5 empty] | 491.67 | #DIV/0! | #DIV/0!
|  |  | 0 | [5 empty] | 491.67 | #DIV/0! | #DIV/0!
|  |  | 0 | [5 empty] | 491.67 | #DIV/0! | #DIV/0!
|  |  | 0 | [5 empty] | 491.67 | #DIV/0! | #DIV/0!
|  |  | 0 | [5 empty] | 491.67 | #DIV/0! | #DIV/0!
|  |  | 0 | [5 empty] | 491.67 | #DIV/0! | #DIV/0!
|  |  | 0 | [5 empty] | 491.67 | #DIV/0! | #DIV/0!
|  |  | 0 | [5 empty] | 491.67 | #DIV/0! | #DIV/0!
|  |  | 0 | [5 empty] | 491.67 | #DIV/0! | #DIV/0!
|  |  | 0 | [5 empty] | 491.67 | #DIV/0! | #DIV/0!
|  |  | 0 | [5 empty] | 491.67 | #DIV/0! | #DIV/0!
|  |  | 0 | [5 empty] | 491.67 | #DIV/0! | #DIV/0!
|  |  | 0 | [5 empty] | 491.67 | #DIV/0! | #DIV/0!
|  |  | 0 | [5 empty] | 491.67 | #DIV/0! | #DIV/0!
|  |  | 0 | [5 empty] | 491.67 | #DIV/0! | #DIV/0!
|  |  | 0 | [5 empty] | 491.67 | #DIV/0! | #DIV/0!
|  |  | 0 | [5 empty] | 491.67 | #DIV/0! | #DIV/0!
|  |  | 0 | [5 empty] | 491.67 | #DIV/0! | #DIV/0!
|  |  | 0 | [5 empty] | 491.67 | #DIV/0! | #DIV/0!
|  |  | 0 | [5 empty] | 491.67 | #DIV/0! | #DIV/0!
|  |  | 0 | [5 empty] | 491.67 | #DIV/0! | #DIV/0!
|  |  | 0 | [5 empty] | 491.67 | #DIV/0! | #DIV/0!
|  |  | 0 | [5 empty] | 491.67 | #DIV/0! | #DIV/0!
|  |  | 0 | [5 empty] | 491.67 | #DIV/0! | #DIV/0!
|  |  | 0 | [5 empty] | 491.67 | #DIV/0! | #DIV/0!
|  |  | 0 | [5 empty] | 491.67 | #DIV/0! | #DIV/0!
|  |  | 0 | [5 empty] | 491.67 | #DIV/0! | #DIV/0!
|  |  | 0 | [5 empty] | 491.67 | #DIV/0! | #DIV/0!
|  |  | 0 | [5 empty] | 491.67 | #DIV/0! | #DIV/0!
|  |  | 0 | [5 empty] | 491.67 | #DIV/0! | #DIV/0!
|  |  | 0 | [5 empty] | 491.67 | #DIV/0! | #DIV/0!
|  |  | 0 | [5 empty] | 491.67 | #DIV/0! | #DIV/0!
|  |  | 0 | [5 empty] | 491.67 | #DIV/0! | #DIV/0!
|  |  | 0 | [5 empty] | 491.67 | #DIV/0! | #DIV/0!
|  |  | 0 | [5 empty] | 491.67 | #DIV/0! | #DIV/0!
|  |  | 0 | [5 empty] | 491.67 | #DIV/0! | #DIV/0!
|  |  | 0 | [5 empty] | 491.67 | #DIV/0! | #DIV/0!
|  |  | 0 | [5 empty] | 491.67 | #DIV/0! | #DIV/0!
|  |  | 0 | [5 empty] | 491.67 | #DIV/0! | #DIV/0!
|  |  | 0 | [5 empty] | 491.67 | #DIV/0! | #DIV/0!
|  |  | 0 | [5 empty] | 491.67 | #DIV/0! | #DIV/0!
|  |  | 0 | [5 empty] | 491.67 | #DIV/0! | #DIV/0!
|  |  | 0 | [5 empty] | 491.67 | #DIV/0! | #DIV/0!
|  |  | 0 | [5 empty] | 491.67 | #DIV/0! | #DIV/0!
|  |  | 0 | [5 empty] | 491.67 | #DIV/0! | #DIV/0!
|  |  | 0 | [5 empty] | 491.67 | #DIV/0! | #DIV/0!
|  |  | 0 | [5 empty] | 491.67 | #DIV/0! | #DIV/0!
|  |  | 0 | [5 empty] | 491.67 | #DIV/0! | #DIV/0!
|  |  | 0 | [5 empty] | 491.67 | #DIV/0! | #DIV/0!
|  |  | 0 | [5 empty] | 491.67 | #DIV/0! | #DIV/0!
|  |  | 0 | [5 empty] | 491.67 | #DIV/0! | #DIV/0!
|  |  | 0 | [5 empty] | 491.67 | #DIV/0! | #DIV/0!
|  |  | 0 | [5 empty] | 491.67 | #DIV/0! | #DIV/0!
|  |  | 0 | [5 empty] | 491.67 | #DIV/0! | #DIV/0!
|  |  | 0 | [5 empty] | 491.67 | #DIV/0! | #DIV/0!
|  |  | 0 | [5 empty] | 491.67 | #DIV/0! | #DIV/0!
|  |  | 0 | [5 empty] | 491.67 | #DIV/0! | #DIV/0!
|  |  | 0 | [5 empty] | 491.67 | #DIV/0! | #DIV/0!
|  |  | 0 | [5 empty] | 491.67 | #DIV/0! | #DIV/0!
|  |  | 0 | [5 empty] | 491.67 | #DIV/0! | #DIV/0!
|  |  | 0 | [5 empty] | 491.67 | #DIV/0! | #DIV/0!
|  |  | 0 | [5 empty] | 491.67 | #DIV/0! | #DIV/0!
|  |  | 0 | [5 empty] | 491.67 | #DIV/0! | #DIV/0!
|  |  | 0 | [5 empty] | 491.67 | #DIV/0! | #DIV/0!
|  |  | 0 | [5 empty] | 491.67 | #DIV/0! | #DIV/0!
|  |  | 0 | [5 empty] | 491.67 | #DIV/0! | #DIV/0!
|  |  | 0 | [5 empty] | 491.67 | #DIV/0! | #DIV/0!
|  |  | 0 | [5 empty] | 491.67 | #DIV/0! | #DIV/0!
|  |  | 0 | [5 empty] | 491.67 | #DIV/0! | #DIV/0!
|  |  | 0 | [5 empty] | 491.67 | #DIV/0! | #DIV/0!
|  |  | 0 | [5 empty] | 491.67 | #DIV/0! | #DIV/0!
|  |  | 0 | [5 empty] | 491.67 | #DIV/0! | #DIV/0!
|  |  | 0 | [5 empty] | 491.67 | #DIV/0! | #DIV/0!
|  |  | 0 | [5 empty] | 491.67 | #DIV/0! | #DIV/0!
|  |  | 0 | [5 empty] | 491.67 | #DIV/0! | #DIV/0!
|  |  | 0 | [5 empty] | 491.67 | #DIV/0! | #DIV/0!
|  |  | 0 | [5 empty] | 491.67 | #DIV/0! | #DIV/0!
|  |  | 0 | [5 empty] | 491.67 | #DIV/0! | #DIV/0!
|  |  | 0 | [5 empty] | 491.67 | #DIV/0! | #DIV/0!
|  |  | 0 | [5 empty] | 491.67 | #DIV/0! | #DIV/0!
|  |  | 0 | [5 empty] | 491.67 | #DIV/0! | #DIV/0!
|  |  | 0 | [5 empty] | 491.67 | #DIV/0! | #DIV/0!
|  |  | 0 | [5 empty] | 491.67 | #DIV/0! | #DIV/0!
|  |  | 0 | [5 empty] | 491.67 | #DIV/0! | #DIV/0!
|  |  | 0 | [5 empty] | 491.67 | #DIV/0! | #DIV/0!
|  |  | 0 | [5 empty] | 491.67 | #DIV/0! | #DIV/0!
|  |  | 0 | [5 empty] | 491.67 | #DIV/0! | #DIV/0!
|  |  | 0 | [5 empty] | 491.67 | #DIV/0! | #DIV/0!
|  |  | 0 | [5 empty] | 491.67 | #DIV/0! | #DIV/0!
|  |  | 0 | [5 empty] | 491.67 | #DIV/0! | #DIV/0!
|  |  | 0 | [5 empty] | 491.67 | #DIV/0! | #DIV/0!
|  |  | 0 | [5 empty] | 491.67 | #DIV/0! | #DIV/0!
|  |  | 0 | [5 empty] | 491.67 | #DIV/0! | #DIV/0!
|  |  | 0 | [5 empty] | 491.67 | #DIV/0! | #DIV/0!
|  |  | 0 | [5 empty] | 491.67 | #DIV/0! | #DIV/0!
|  |  | 0 | [5 empty] | 491.67 | #DIV/0! | #DIV/0!
|  |  | 0 | [5 empty] | 491.67 | #DIV/0! | #DIV/0!
|  |  | 0 | [5 empty] | 491.67 | #DIV/0! | #DIV/0!
|  |  | 0 | [5 empty] | 491.67 | #DIV/0! | #DIV/0!
|  |  | 0 | [5 empty] | 491.67 | #DIV/0! | #DIV/0!
|  |  | 0 | [5 empty] | 491.67 | #DIV/0! | #DIV/0!
|  |  | 0 | [5 empty] | 491.67 | #DIV/0! | #DIV/0!
|  |  | 0 | [5 empty] | 491.67 | #DIV/0! | #DIV/0!
|  |  | 0 | [5 empty] | 491.67 | #DIV/0! | #DIV/0!
|  |  | 0 | [5 empty] | 491.67 | #DIV/0! | #DIV/0!
|  |  | 0 | [5 empty] | 491.67 | #DIV/0! | #DIV/0!
|  |  | 0 | [5 empty] | 491.67 | #DIV/0! | #DIV/0!
|  |  | 0 | [5 empty] | 491.67 | #DIV/0! | #DIV/0!
|  |  | 0 | [5 empty] | 491.67 | #DIV/0! | #DIV/0!
|  |  | 0 | [5 empty] | 491.67 | #DIV/0! | #DIV/0!
|  |  | 0 | [5 empty] | 491.67 | #DIV/0! | #DIV/0!
|  |  | 0 | [5 empty] | 491.67 | #DIV/0! | #DIV/0!
|  |  | 0 | [5 empty] | 491.67 | #DIV/0! | #DIV/0!
|  |  | 0 | [5 empty] | 491.67 | #DIV/0! | #DIV/0!
|  |  | 0 | [5 empty] | 491.67 | #DIV/0! | #DIV/0!
|  |  | 0 | [5 empty] | 491.67 | #DIV/0! | #DIV/0!
|  |  | 0 | [5 empty] | 491.67 | #DIV/0! | #DIV/0!
|  |  | 0 | [5 empty] | 491.67 | #DIV/0! | #DIV/0!
|  |  | 0 | [5 empty] | 491.67 | #DIV/0! | #DIV/0!
|  |  | 0 | [5 empty] | 491.67 | #DIV/0! | #DIV/0!
|  |  | 0 | [5 empty] | 491.67 | #DIV/0! | #DIV/0!
|  |  | 0 | [5 empty] | 491.67 | #DIV/0! | #DIV/0!
|  |  | 0 | [5 empty] | 491.67 | #DIV/0! | #DIV/0!
|  |  | 0 | [5 empty] | 491.67 | #DIV/0! | #DIV/0!
|  |  | 0 | [5 empty] | 491.67 | #DIV/0! | #DIV/0!
|  |  | 0 | [5 empty] | 491.67 | #DIV/0! | #DIV/0!
|  |  | 0 | [5 empty] | 491.67 | #DIV/0! | #DIV/0!
|  |  | 0 | [5 empty] | 491.67 | #DIV/0! | #DIV/0!
|  |  | 0 | [5 empty] | 491.67 | #DIV/0! | #DIV/0!
|  |  | 0 | [5 empty] | 491.67 | #DIV/0! | #DIV/0!
|  |  | 0 | [5 empty] | 491.67 | #DIV/0! | #DIV/0!
|  |  | 0 | [5 empty] | 491.67 | #DIV/0! | #DIV/0!
|  |  | 0 | [5 empty] | 491.67 | #DIV/0! | #DIV/0!
|  |  | 0 | [5 empty] | 491.67 | #DIV/0! | #DIV/0!
|  |  | 0 | [5 empty] | 491.67 | #DIV/0! | #DIV/0!
|  |  | 0 | [5 empty] | 491.67 | #DIV/0! | #DIV/0!
|  |  | 0 | [5 empty] | 491.67 | #DIV/0! | #DIV/0!
|  |  | 0 | [5 empty] | 491.67 | #DIV/0! | #DIV/0!
|  |  | 0 | [5 empty] | 491.67 | #DIV/0! | #DIV/0!
|  |  | 0 | [5 empty] | 491.67 | #DIV/0! | #DIV/0!
|  |  | 0 | [5 empty] | 491.67 | #DIV/0! | #DIV/0!
|  |  | 0 | [5 empty] | 491.67 | #DIV/0! | #DIV/0!
|  |  | 0 | [5 empty] | 491.67 | #DIV/0! | #DIV/0!
|  |  | 0 | [5 empty] | 491.67 | #DIV/0! | #DIV/0!
|  |  | 0 | [5 empty] | 491.67 | #DIV/0! | #DIV/0!
|  |  | 0 | [5 empty] | 491.67 | #DIV/0! | #DIV/0!
|  |  | 0 | [5 empty] | 491.67 | #DIV/0! | #DIV/0!
|  |  | 0 | [5 empty] | 491.67 | #DIV/0! | #DIV/0!
|  |  | 0 | [5 empty] | 491.67 | #DIV/0! | #DIV/0!
|  |  | 0 | [5 empty] | 491.67 | #DIV/0! | #DIV/0!
|  |  | 0 | [5 empty] | 491.67 | #DIV/0! | #DIV/0!
|  |  | 0 | [5 empty] | 491.67 | #DIV/0! | #DIV/0!
|  |  | 0 | [5 empty] | 491.67 | #DIV/0! | #DIV/0!
|  |  | 0 | [5 empty] | 491.67 | #DIV/0! | #DIV/0!
|  |  | 0 | [5 empty] | 491.67 | #DIV/0! | #DIV/0!
|  |  | 0 | [5 empty] | 491.67 | #DIV/0! | #DIV/0!
|  |  | 0 | [5 empty] | 491.67 | #DIV/0! | #DIV/0!
|  |  | 0 | [5 empty] | 491.67 | #DIV/0! | #DIV/0!
|  |  | 0 | [5 empty] | 491.67 | #DIV/0! | #DIV/0!
|  |  | 0 | [5 empty] | 491.67 | #DIV/0! | #DIV/0!
|  |  | 0 | [5 empty] | 491.67 | #DIV/0! | #DIV/0!
|  |  | 0 | [5 empty] | 491.67 | #DIV/0! | #DIV/0!
|  |  | 0 | [5 empty] | 491.67 | #DIV/0! | #DIV/0!
|  |  | 0 | [5 empty] | 491.67 | #DIV/0! | #DIV/0!
|  |  | 0 | [5 empty] | 491.67 | #DIV/0! | #DIV/0!
|  |  | 0 | [5 empty] | 491.67 | #DIV/0! | #DIV/0!
|  |  | 0 | [5 empty] | 491.67 | #DIV/0! | #DIV/0!
|  |  | 0 | [5 empty] | 491.67 | #DIV/0! | #DIV/0!
|  |  | 0 | [5 empty] | 491.67 | #DIV/0! | #DIV/0!
|  |  | 0 | [5 empty] | 491.67 | #DIV/0! | #DIV/0!
|  |  | 0 | [5 empty] | 491.67 | #DIV/0! | #DIV/0!
|  |  | 0 | [5 empty] | 491.67 | #DIV/0! | #DIV/0!
|  |  | 0 | [5 empty] | 491.67 | #DIV/0! | #DIV/0!
|  |  | 0 | [5 empty] | 491.67 | #DIV/0! | #DIV/0!
|  |  | 0 | [5 empty] | 491.67 | #DIV/0! | #DIV/0!
|  |  | 0 | [5 empty] | 491.67 | #DIV/0! | #DIV/0!
|  |  | 0 | [5 empty] | 491.67 | #DIV/0! | #DIV/0!
|  |  | 0 | [5 empty] | 491.67 | #DIV/0! | #DIV/0!
|  |  | 0 | [5 empty] | 491.67 | #DIV/0! | #DIV/0!
|  |  | 0 | [5 empty] | 491.67 | #DIV/0! | #DIV/0!
|  |  | 0 | [5 empty] | 491.67 | #DIV/0! | #DIV/0!
|  |  | 0 | [5 empty] | 491.67 | #DIV/0! | #DIV/0!
|  |  | 0 | [5 empty] | 491.67 | #DIV/0! | #DIV/0!
|  |  | 0 | [5 empty] | 491.67 | #DIV/0! | #DIV/0!
|  |  | 0 | [5 empty] | 491.67 | #DIV/0! | #DIV/0!
|  |  | 0 | [5 empty] | 491.67 | #DIV/0! | #DIV/0!
|  |  | 0 | [5 empty] | 491.67 | #DIV/0! | #DIV/0!
|  |  | 0 | [5 empty] | 491.67 | #DIV/0! | #DIV/0!
|  |  | 0 | [5 empty] | 491.67 | #DIV/0! | #DIV/0!
|  |  | 0 | [5 empty] | 491.67 | #DIV/0! | #DIV/0!
|  |  | 0 | [5 empty] | 491.67 | #DIV/0! | #DIV/0!
|  |  | 0 | [5 empty] | 491.67 | #DIV/0! | #DIV/0!
|  |  | 0 | [5 empty] | 491.67 | #DIV/0! | #DIV/0!
|  |  | 0 | [5 empty] | 491.67 | #DIV/0! | #DIV/0!
|  |  | 0 | [5 empty] | 491.67 | #DIV/0! | #DIV/0!
|  |  | 0 | [5 empty] | 491.67 | #DIV/0! | #DIV/0!
|  |  | 0 | [5 empty] | 491.67 | #DIV/0! | #DIV/0!
|  |  | 0 | [5 empty] | 491.67 | #DIV/0! | #DIV/0!
|  |  | 0 | [5 empty] | 491.67 | #DIV/0! | #DIV/0!
|  |  | 0 | [5 empty] | 491.67 | #DIV/0! | #DIV/0!
|  |  | 0 | [5 empty] | 491.67 | #DIV/0! | #DIV/0!
|  |  | 0 | [5 empty] | 491.67 | #DIV/0! | #DIV/0!
|  |  | 0 | [5 empty] | 491.67 | #DIV/0! | #DIV/0!
|  |  | 0 | [5 empty] | 491.67 | #DIV/0! | #DIV/0!
|  |  | 0 | [5 empty] | 491.67 | #DIV/0! | #DIV/0!
|  |  | 0 | [5 empty] | 491.67 | #DIV/0! | #DIV/0!
|  |  | 0 | [5 empty] | 491.67 | #DIV/0! | #DIV/0!
|  |  | 0 | [5 empty] | 491.67 | #DIV/0! | #DIV/0!
|  |  | 0 | [5 empty] | 491.67 | #DIV/0! | #DIV/0!
|  |  | 0 | [5 empty] | 491.67 | #DIV/0! | #DIV/0!
|  |  | 0 | [5 empty] | 491.67 | #DIV/0! | #DIV/0!
|  |  | 0 | [5 empty] | 491.67 | #DIV/0! | #DIV/0!
|  |  | 0 | [5 empty] | 491.67 | #DIV/0! | #DIV/0!
|  |  | 0 | [5 empty] | 491.67 | #DIV/0! | #DIV/0!
|  |  | 0 | [5 empty] | 491.67 | #DIV/0! | #DIV/0!
|  |  | 0 | [5 empty] | 491.67 | #DIV/0! | #DIV/0!
|  |  | 0 | [5 empty] | 491.67 | #DIV/0! | #DIV/0!
|  |  | 0 | [5 empty] | 491.67 | #DIV/0! | #DIV/0!
|  |  | 0 | [5 empty] | 491.67 | #DIV/0! | #DIV/0!
|  |  | 0 | [5 empty] | 491.67 | #DIV/0! | #DIV/0!
|  |  | 0 | [5 empty] | 491.67 | #DIV/0! | #DIV/0!
|  |  | 0 | [5 empty] | 491.67 | #DIV/0! | #DIV/0!
|  |  | 0 | [5 empty] | 491.67 | #DIV/0! | #DIV/0!
|  |  | 0 | [5 empty] | 491.67 | #DIV/0! | #DIV/0!
|  |  | 0 | [5 empty] | 491.67 | #DIV/0! | #DIV/0!
|  |  | 0 | [5 empty] | 491.67 | #DIV/0! | #DIV/0!
|  |  | 0 | [5 empty] | 491.67 | #DIV/0! | #DIV/0!
|  |  | 0 | [5 empty] | 491.67 | #DIV/0! | #DIV/0!
|  |  | 0 | [5 empty] | 491.67 | #DIV/0! | #DIV/0!
|  |  | 0 | [5 empty] | 491.67 | #DIV/0! | #DIV/0!
|  |  | 0 | [5 empty] | 491.67 | #DIV/0! | #DIV/0!

## 立式固定顶罐(油品)
基本信息 | [6 empty] | 气象参数 | [6 empty] | 储罐构造参数 | [28 empty] | 静置损失（t/y） | 年周转量（t） | [6 empty] | 工作损失(t/y） | 治理设施运行及相关监测参数 |  |  |  | 排放量(t/y)
序号 | 储罐编号 | 归属工区 | 油品 | 油气摩尔质量（g/g-mol） | 真实蒸汽压 (psia) | 密度(t/m3) | 大气压(kPa) | 大气压(psia) | 日平均最高环境温度(℃) | 日平均最高环境温度（°R） | 日平均最低环境温度(℃) | 日平均最低环境温度（°R） | 水平面太阳能总辐射(Btu/ft2.day) | 容积（m3） | 直径(m) | 直径(ft) | 日环境温度范围ΔTA(°R) | 罐壁/顶颜色 | 罐漆太阳能吸收率α | 日蒸汽温度范围ΔTV | 蒸汽压公式中的常数(B) | 储存温度(°R) | 日蒸汽压范围ΔPV(psia) | 呼吸阀压力设定 (pa) | 呼吸阀压力设定PBP (psig) | 呼吸阀真空设定 (pa) | 呼吸阀真空设定PBP (psig) | 呼吸阀压力设定范围ΔPB(psig) | 气相空间膨胀因子KE | 罐体高度（m） | 罐体高度HS（ft） | 年平均储存高度（m） | 年平均储存高度（ft） | 罐穹顶半径(m) | 罐穹顶半径（ft） | 罐半径（米） | 罐壳半径（ft） | 罐顶高度HR(ft） | 罐顶计量高度HRO(ft) | 气相空间高度HVO（单位：ft） | 气相饱和因子（KS） | 气相密度WV磅/立方英尺 |  |  | 年周转量(m3) | 年周转量（bbl） | 年周转次数 | 工作损失周转因子（周转量KN） | 工作损失储品因子（KP） | 呼吸阀校正因子KB |  | 治理设施排气筒VOCs进口浓度年度平均值(mg/Nm3) | 治理设施排气筒VOCs出口浓度年度平均值(mg/Nm3) | 排气筒的出口流量的年度平均值(Nm3/h) | 治理设施的运行时间(h/a)
1 | 105 | 一罐区 | 柴油 | 130 | 0.7415 | 0.8568 | 100.3 | 14.5468 | 25 | 536.67 | 7 | 504.27 | 1547 | 1000 | 11 | 36.0888 | 32.4 | 灰色 | 0.74 | 55.3818 | 7496 | 545.67 | 0.51691 | 1500 | 0.2175 | -300 | -0.0435 | 0.261 | 0.12003 | 9.558 | 31.3579 | 2.5 | 8.202 | 11 | 36.0888 | 5.5 | 18.0444 | 4.835 | 2.4753 | 25.6312 | 0.49818 | 0.016462 | 4.2746 | 60000 | 70028.0112 | 440509.5371 | 82.3859 | 0.53081 | 1 | 1 | 9.8108 |  |  |  |  | 14.0854
|  |  |  | #N/A | #N/A | #N/A |  | 0 |  | 491.67 |  | 491.67 |  |  |  | 0 | 0 |  | FALSE | 0 | #N/A | #N/A | #N/A |  | 0 |  | 0 | 0 | #N/A |  | 0 |  | 0 | 0 | 0 | 0 | 0 | 0 | #DIV/0! | #DIV/0! | #DIV/0! | #N/A | #N/A |  | #N/A | #N/A | #N/A | #N/A | 1 | #N/A | #N/A |  |  |  |  | #N/A
|  |  |  | #N/A | #N/A | #N/A |  | 0 |  | 491.67 |  | 491.67 |  |  |  | 0 | 0 |  | FALSE | 0 | #N/A | #N/A | #N/A |  | 0 |  | 0 | 0 | #N/A |  | 0 |  | 0 | 0 | 0 | 0 | 0 | 0 | #DIV/0! | #DIV/0! | #DIV/0! | #N/A | #N/A |  | #N/A | #N/A | #N/A | #N/A | 1 | #N/A | #N/A |  |  |  |  | #N/A
|  |  |  | #N/A | #N/A | #N/A |  | 0 |  | 491.67 |  | 491.67 |  |  |  | 0 | 0 |  | FALSE | 0 | #N/A | #N/A | #N/A |  | 0 |  | 0 | 0 | #N/A |  | 0 |  | 0 | 0 | 0 | 0 | 0 | 0 | #DIV/0! | #DIV/0! | #DIV/0! | #N/A | #N/A |  | #N/A | #N/A | #N/A | #N/A | 1 | #N/A | #N/A |  |  |  |  | #N/A
|  |  |  | #N/A | #N/A | #N/A |  | 0 |  | 491.67 |  | 491.67 |  |  |  | 0 | 0 |  | FALSE | 0 | #N/A | #N/A | #N/A |  | 0 |  | 0 | 0 | #N/A |  | 0 |  | 0 | 0 | 0 | 0 | 0 | 0 | #DIV/0! | #DIV/0! | #DIV/0! | #N/A | #N/A |  | #N/A | #N/A | #N/A | #N/A | 1 | #N/A | #N/A |  |  |  |  | #N/A
|  |  |  | #N/A | #N/A | #N/A |  | 0 |  | 491.67 |  | 491.67 |  |  |  | 0 | 0 |  | FALSE | 0 | #N/A | #N/A | #N/A |  | 0 |  | 0 | 0 | #N/A |  | 0 |  | 0 | 0 | 0 | 0 | 0 | 0 | #DIV/0! | #DIV/0! | #DIV/0! | #N/A | #N/A |  | #N/A | #N/A | #N/A | #N/A | 1 | #N/A | #N/A |  |  |  |  | #N/A
|  |  |  | #N/A | #N/A | #N/A |  | 0 |  | 491.67 |  | 491.67 |  |  |  | 0 | 0 |  | FALSE | 0 | #N/A | #N/A | #N/A |  | 0 |  | 0 | 0 | #N/A |  | 0 |  | 0 | 0 | 0 | 0 | 0 | 0 | #DIV/0! | #DIV/0! | #DIV/0! | #N/A | #N/A |  | #N/A | #N/A | #N/A | #N/A | 1 | #N/A | #N/A |  |  |  |  | #N/A
|  |  |  | #N/A | #N/A | #N/A |  | 0 |  | 491.67 |  | 491.67 |  |  |  | 0 | 0 |  | FALSE | 0 | #N/A | #N/A | #N/A |  | 0 |  | 0 | 0 | #N/A |  | 0 |  | 0 | 0 | 0 | 0 | 0 | 0 | #DIV/0! | #DIV/0! | #DIV/0! | #N/A | #N/A |  | #N/A | #N/A | #N/A | #N/A | 1 | #N/A | #N/A |  |  |  |  | #N/A
|  |  |  | #N/A | #N/A | #N/A |  | 0 |  | 491.67 |  | 491.67 |  |  |  | 0 | 0 |  | FALSE | 0 | #N/A | #N/A | #N/A |  | 0 |  | 0 | 0 | #N/A |  | 0 |  | 0 | 0 | 0 | 0 | 0 | 0 | #DIV/0! | #DIV/0! | #DIV/0! | #N/A | #N/A |  | #N/A | #N/A | #N/A | #N/A | 1 | #N/A | #N/A |  |  |  |  | #N/A
|  |  |  | #N/A | #N/A | #N/A |  | 0 |  | 491.67 |  | 491.67 |  |  |  | 0 | 0 |  | FALSE | 0 | #N/A | #N/A | #N/A |  | 0 |  | 0 | 0 | #N/A |  | 0 |  | 0 | 0 | 0 | 0 | 0 | 0 | #DIV/0! | #DIV/0! | #DIV/0! | #N/A | #N/A |  | #N/A | #N/A | #N/A | #N/A | 1 | #N/A | #N/A |  |  |  |  | #N/A
|  |  |  | #N/A | #N/A | #N/A |  | 0 |  | 491.67 |  | 491.67 |  |  |  | 0 | 0 |  | FALSE | 0 | #N/A | #N/A | #N/A |  | 0 |  | 0 | 0 | #N/A |  | 0 |  | 0 | 0 | 0 | 0 | 0 | 0 | #DIV/0! | #DIV/0! | #DIV/0! | #N/A | #N/A |  | #N/A | #N/A | #N/A | #N/A | 1 | #N/A | #N/A |  |  |  |  | #N/A
|  |  |  | #N/A | #N/A | #N/A |  | 0 |  | 491.67 |  | 491.67 |  |  |  | 0 | 0 |  | FALSE | 0 | #N/A | #N/A | #N/A |  | 0 |  | 0 | 0 | #N/A |  | 0 |  | 0 | 0 | 0 | 0 | 0 | 0 | #DIV/0! | #DIV/0! | #DIV/0! | #N/A | #N/A |  | #N/A | #N/A | #N/A | #N/A | 1 | #N/A | #N/A |  |  |  |  | #N/A
|  |  |  | #N/A | #N/A | #N/A |  | 0 |  | 491.67 |  | 491.67 |  |  |  | 0 | 0 |  | FALSE | 0 | #N/A | #N/A | #N/A |  | 0 |  | 0 | 0 | #N/A |  | 0 |  | 0 | 0 | 0 | 0 | 0 | 0 | #DIV/0! | #DIV/0! | #DIV/0! | #N/A | #N/A |  | #N/A | #N/A | #N/A | #N/A | 1 | #N/A | #N/A |  |  |  |  | #N/A
|  |  |  | #N/A | #N/A | #N/A |  | 0 |  | 491.67 |  | 491.67 |  |  |  | 0 | 0 |  | FALSE | 0 | #N/A | #N/A | #N/A |  | 0 |  | 0 | 0 | #N/A |  | 0 |  | 0 | 0 | 0 | 0 | 0 | 0 | #DIV/0! | #DIV/0! | #DIV/0! | #N/A | #N/A |  | #N/A | #N/A | #N/A | #N/A | 1 | #N/A | #N/A |  |  |  |  | #N/A
|  |  |  | #N/A | #N/A | #N/A |  | 0 |  | 491.67 |  | 491.67 |  |  |  | 0 | 0 |  | FALSE | 0 | #N/A | #N/A | #N/A |  | 0 |  | 0 | 0 | #N/A |  | 0 |  | 0 | 0 | 0 | 0 | 0 | 0 | #DIV/0! | #DIV/0! | #DIV/0! | #N/A | #N/A |  | #N/A | #N/A | #N/A | #N/A | 1 | #N/A | #N/A |  |  |  |  | #N/A
|  |  |  | #N/A | #N/A | #N/A |  | 0 |  | 491.67 |  | 491.67 |  |  |  | 0 | 0 |  | FALSE | 0 | #N/A | #N/A | #N/A |  | 0 |  | 0 | 0 | #N/A |  | 0 |  | 0 | 0 | 0 | 0 | 0 | 0 | #DIV/0! | #DIV/0! | #DIV/0! | #N/A | #N/A |  | #N/A | #N/A | #N/A | #N/A | 1 | #N/A | #N/A |  |  |  |  | #N/A
|  |  |  | #N/A | #N/A | #N/A |  | 0 |  | 491.67 |  | 491.67 |  |  |  | 0 | 0 |  | FALSE | 0 | #N/A | #N/A | #N/A |  | 0 |  | 0 | 0 | #N/A |  | 0 |  | 0 | 0 | 0 | 0 | 0 | 0 | #DIV/0! | #DIV/0! | #DIV/0! | #N/A | #N/A |  | #N/A | #N/A | #N/A | #N/A | 1 | #N/A | #N/A |  |  |  |  | #N/A
|  |  |  | #N/A | #N/A | #N/A |  | 0 |  | 491.67 |  | 491.67 |  |  |  | 0 | 0 |  | FALSE | 0 | #N/A | #N/A | #N/A |  | 0 |  | 0 | 0 | #N/A |  | 0 |  | 0 | 0 | 0 | 0 | 0 | 0 | #DIV/0! | #DIV/0! | #DIV/0! | #N/A | #N/A |  | #N/A | #N/A | #N/A | #N/A | 1 | #N/A | #N/A |  |  |  |  | #N/A
|  |  |  | #N/A | #N/A | #N/A |  | 0 |  | 491.67 |  | 491.67 |  |  |  | 0 | 0 |  | FALSE | 0 | #N/A | #N/A | #N/A |  | 0 |  | 0 | 0 | #N/A |  | 0 |  | 0 | 0 | 0 | 0 | 0 | 0 | #DIV/0! | #DIV/0! | #DIV/0! | #N/A | #N/A |  | #N/A | #N/A | #N/A | #N/A | 1 | #N/A | #N/A |  |  |  |  | #N/A
|  |  |  | #N/A | #N/A | #N/A |  | 0 |  | 491.67 |  | 491.67 |  |  |  | 0 | 0 |  | FALSE | 0 | #N/A | #N/A | #N/A |  | 0 |  | 0 | 0 | #N/A |  | 0 |  | 0 | 0 | 0 | 0 | 0 | 0 | #DIV/0! | #DIV/0! | #DIV/0! | #N/A | #N/A |  | #N/A | #N/A | #N/A | #N/A | 1 | #N/A | #N/A |  |  |  |  | #N/A
|  |  |  | #N/A | #N/A | #N/A |  | 0 |  | 491.67 |  | 491.67 |  |  |  | 0 | 0 |  | FALSE | 0 | #N/A | #N/A | #N/A |  | 0 |  | 0 | 0 | #N/A |  | 0 |  | 0 | 0 | 0 | 0 | 0 | 0 | #DIV/0! | #DIV/0! | #DIV/0! | #N/A | #N/A |  | #N/A | #N/A | #N/A | #N/A | 1 | #N/A | #N/A |  |  |  |  | #N/A
|  |  |  | #N/A | #N/A | #N/A |  | 0 |  | 491.67 |  | 491.67 |  |  |  | 0 | 0 |  | FALSE | 0 | #N/A | #N/A | #N/A |  | 0 |  | 0 | 0 | #N/A |  | 0 |  | 0 | 0 | 0 | 0 | 0 | 0 | #DIV/0! | #DIV/0! | #DIV/0! | #N/A | #N/A |  | #N/A | #N/A | #N/A | #N/A | 1 | #N/A | #N/A |  |  |  |  | #N/A
|  |  |  | #N/A | #N/A | #N/A |  | 0 |  | 491.67 |  | 491.67 |  |  |  | 0 | 0 |  | FALSE | 0 | #N/A | #N/A | #N/A |  | 0 |  | 0 | 0 | #N/A |  | 0 |  | 0 | 0 | 0 | 0 | 0 | 0 | #DIV/0! | #DIV/0! | #DIV/0! | #N/A | #N/A |  | #N/A | #N/A | #N/A | #N/A | 1 | #N/A | #N/A |  |  |  |  | #N/A
|  |  |  | #N/A | #N/A | #N/A |  | 0 |  | 491.67 |  | 491.67 |  |  |  | 0 | 0 |  | FALSE | 0 | #N/A | #N/A | #N/A |  | 0 |  | 0 | 0 | #N/A |  | 0 |  | 0 | 0 | 0 | 0 | 0 | 0 | #DIV/0! | #DIV/0! | #DIV/0! | #N/A | #N/A |  | #N/A | #N/A | #N/A | #N/A | 1 | #N/A | #N/A |  |  |  |  | #N/A
|  |  |  | #N/A | #N/A | #N/A |  | 0 |  | 491.67 |  | 491.67 |  |  |  | 0 | 0 |  | FALSE | 0 | #N/A | #N/A | #N/A |  | 0 |  | 0 | 0 | #N/A |  | 0 |  | 0 | 0 | 0 | 0 | 0 | 0 | #DIV/0! | #DIV/0! | #DIV/0! | #N/A | #N/A |  | #N/A | #N/A | #N/A | #N/A | 1 | #N/A | #N/A |  |  |  |  | #N/A
|  |  |  | #N/A | #N/A | #N/A |  | 0 |  | 491.67 |  | 491.67 |  |  |  | 0 | 0 |  | FALSE | 0 | #N/A | #N/A | #N/A |  | 0 |  | 0 | 0 | #N/A |  | 0 |  | 0 | 0 | 0 | 0 | 0 | 0 | #DIV/0! | #DIV/0! | #DIV/0! | #N/A | #N/A |  | #N/A | #N/A | #N/A | #N/A | 1 | #N/A | #N/A |  |  |  |  | #N/A
|  |  |  | #N/A | #N/A | #N/A |  | 0 |  | 491.67 |  | 491.67 |  |  |  | 0 | 0 |  | FALSE | 0 | #N/A | #N/A | #N/A |  | 0 |  | 0 | 0 | #N/A |  | 0 |  | 0 | 0 | 0 | 0 | 0 | 0 | #DIV/0! | #DIV/0! | #DIV/0! | #N/A | #N/A |  | #N/A | #N/A | #N/A | #N/A | 1 | #N/A | #N/A |  |  |  |  | #N/A
|  |  |  | #N/A | #N/A | #N/A |  | 0 |  | 491.67 |  | 491.67 |  |  |  | 0 | 0 |  | FALSE | 0 | #N/A | #N/A | #N/A |  | 0 |  | 0 | 0 | #N/A |  | 0 |  | 0 | 0 | 0 | 0 | 0 | 0 | #DIV/0! | #DIV/0! | #DIV/0! | #N/A | #N/A |  | #N/A | #N/A | #N/A | #N/A | 1 | #N/A | #N/A |  |  |  |  | #N/A
|  |  |  | #N/A | #N/A | #N/A |  | 0 |  | 491.67 |  | 491.67 |  |  |  | 0 | 0 |  | FALSE | 0 | #N/A | #N/A | #N/A |  | 0 |  | 0 | 0 | #N/A |  | 0 |  | 0 | 0 | 0 | 0 | 0 | 0 | #DIV/0! | #DIV/0! | #DIV/0! | #N/A | #N/A |  | #N/A | #N/A | #N/A | #N/A | 1 | #N/A | #N/A |  |  |  |  | #N/A
|  |  |  | #N/A | #N/A | #N/A |  | 0 |  | 491.67 |  | 491.67 |  |  |  | 0 | 0 |  | FALSE | 0 | #N/A | #N/A | #N/A |  | 0 |  | 0 | 0 | #N/A |  | 0 |  | 0 | 0 | 0 | 0 | 0 | 0 | #DIV/0! | #DIV/0! | #DIV/0! | #N/A | #N/A |  | #N/A | #N/A | #N/A | #N/A | 1 | #N/A | #N/A |  |  |  |  | #N/A
|  |  |  | #N/A | #N/A | #N/A |  | 0 |  | 491.67 |  | 491.67 |  |  |  | 0 | 0 |  | FALSE | 0 | #N/A | #N/A | #N/A |  | 0 |  | 0 | 0 | #N/A |  | 0 |  | 0 | 0 | 0 | 0 | 0 | 0 | #DIV/0! | #DIV/0! | #DIV/0! | #N/A | #N/A |  | #N/A | #N/A | #N/A | #N/A | 1 | #N/A | #N/A |  |  |  |  | #N/A
|  |  |  | #N/A | #N/A | #N/A |  | 0 |  | 491.67 |  | 491.67 |  |  |  | 0 | 0 |  | FALSE | 0 | #N/A | #N/A | #N/A |  | 0 |  | 0 | 0 | #N/A |  | 0 |  | 0 | 0 | 0 | 0 | 0 | 0 | #DIV/0! | #DIV/0! | #DIV/0! | #N/A | #N/A |  | #N/A | #N/A | #N/A | #N/A | 1 | #N/A | #N/A |  |  |  |  | #N/A
|  |  |  | #N/A | #N/A | #N/A |  | 0 |  | 491.67 |  | 491.67 |  |  |  | 0 | 0 |  | FALSE | 0 | #N/A | #N/A | #N/A |  | 0 |  | 0 | 0 | #N/A |  | 0 |  | 0 | 0 | 0 | 0 | 0 | 0 | #DIV/0! | #DIV/0! | #DIV/0! | #N/A | #N/A |  | #N/A | #N/A | #N/A | #N/A | 1 | #N/A | #N/A |  |  |  |  | #N/A
|  |  |  | #N/A | #N/A | #N/A |  | 0 |  | 491.67 |  | 491.67 |  |  |  | 0 | 0 |  | FALSE | 0 | #N/A | #N/A | #N/A |  | 0 |  | 0 | 0 | #N/A |  | 0 |  | 0 | 0 | 0 | 0 | 0 | 0 | #DIV/0! | #DIV/0! | #DIV/0! | #N/A | #N/A |  | #N/A | #N/A | #N/A | #N/A | 1 | #N/A | #N/A |  |  |  |  | #N/A
|  |  |  | #N/A | #N/A | #N/A |  | 0 |  | 491.67 |  | 491.67 |  |  |  | 0 | 0 |  | FALSE | 0 | #N/A | #N/A | #N/A |  | 0 |  | 0 | 0 | #N/A |  | 0 |  | 0 | 0 | 0 | 0 | 0 | 0 | #DIV/0! | #DIV/0! | #DIV/0! | #N/A | #N/A |  | #N/A | #N/A | #N/A | #N/A | 1 | #N/A | #N/A |  |  |  |  | #N/A
|  |  |  | #N/A | #N/A | #N/A |  | 0 |  | 491.67 |  | 491.67 |  |  |  | 0 | 0 |  | FALSE | 0 | #N/A | #N/A | #N/A |  | 0 |  | 0 | 0 | #N/A |  | 0 |  | 0 | 0 | 0 | 0 | 0 | 0 | #DIV/0! | #DIV/0! | #DIV/0! | #N/A | #N/A |  | #N/A | #N/A | #N/A | #N/A | 1 | #N/A | #N/A |  |  |  |  | #N/A
|  |  |  | #N/A | #N/A | #N/A |  | 0 |  | 491.67 |  | 491.67 |  |  |  | 0 | 0 |  | FALSE | 0 | #N/A | #N/A | #N/A |  | 0 |  | 0 | 0 | #N/A |  | 0 |  | 0 | 0 | 0 | 0 | 0 | 0 | #DIV/0! | #DIV/0! | #DIV/0! | #N/A | #N/A |  | #N/A | #N/A | #N/A | #N/A | 1 | #N/A | #N/A |  |  |  |  | #N/A
|  |  |  | #N/A | #N/A | #N/A |  | 0 |  | 491.67 |  | 491.67 |  |  |  | 0 | 0 |  | FALSE | 0 | #N/A | #N/A | #N/A |  | 0 |  | 0 | 0 | #N/A |  | 0 |  | 0 | 0 | 0 | 0 | 0 | 0 | #DIV/0! | #DIV/0! | #DIV/0! | #N/A | #N/A |  | #N/A | #N/A | #N/A | #N/A | 1 | #N/A | #N/A |  |  |  |  | #N/A
|  |  |  | #N/A | #N/A | #N/A |  | 0 |  | 491.67 |  | 491.67 |  |  |  | 0 | 0 |  | FALSE | 0 | #N/A | #N/A | #N/A |  | 0 |  | 0 | 0 | #N/A |  | 0 |  | 0 | 0 | 0 | 0 | 0 | 0 | #DIV/0! | #DIV/0! | #DIV/0! | #N/A | #N/A |  | #N/A | #N/A | #N/A | #N/A | 1 | #N/A | #N/A |  |  |  |  | #N/A
|  |  |  | #N/A | #N/A | #N/A |  | 0 |  | 491.67 |  | 491.67 |  |  |  | 0 | 0 |  | FALSE | 0 | #N/A | #N/A | #N/A |  | 0 |  | 0 | 0 | #N/A |  | 0 |  | 0 | 0 | 0 | 0 | 0 | 0 | #DIV/0! | #DIV/0! | #DIV/0! | #N/A | #N/A |  | #N/A | #N/A | #N/A | #N/A | 1 | #N/A | #N/A |  |  |  |  | #N/A
|  |  |  | #N/A | #N/A | #N/A |  | 0 |  | 491.67 |  | 491.67 |  |  |  | 0 | 0 |  | FALSE | 0 | #N/A | #N/A | #N/A |  | 0 |  | 0 | 0 | #N/A |  | 0 |  | 0 | 0 | 0 | 0 | 0 | 0 | #DIV/0! | #DIV/0! | #DIV/0! | #N/A | #N/A |  | #N/A | #N/A | #N/A | #N/A | 1 | #N/A | #N/A |  |  |  |  | #N/A
|  |  |  | #N/A | #N/A | #N/A |  | 0 |  | 491.67 |  | 491.67 |  |  |  | 0 | 0 |  | FALSE | 0 | #N/A | #N/A | #N/A |  | 0 |  | 0 | 0 | #N/A |  | 0 |  | 0 | 0 | 0 | 0 | 0 | 0 | #DIV/0! | #DIV/0! | #DIV/0! | #N/A | #N/A |  | #N/A | #N/A | #N/A | #N/A | 1 | #N/A | #N/A |  |  |  |  | #N/A
|  |  |  | #N/A | #N/A | #N/A |  | 0 |  | 491.67 |  | 491.67 |  |  |  | 0 | 0 |  | FALSE | 0 | #N/A | #N/A | #N/A |  | 0 |  | 0 | 0 | #N/A |  | 0 |  | 0 | 0 | 0 | 0 | 0 | 0 | #DIV/0! | #DIV/0! | #DIV/0! | #N/A | #N/A |  | #N/A | #N/A | #N/A | #N/A | 1 | #N/A | #N/A |  |  |  |  | #N/A
|  |  |  | #N/A | #N/A | #N/A |  | 0 |  | 491.67 |  | 491.67 |  |  |  | 0 | 0 |  | FALSE | 0 | #N/A | #N/A | #N/A |  | 0 |  | 0 | 0 | #N/A |  | 0 |  | 0 | 0 | 0 | 0 | 0 | 0 | #DIV/0! | #DIV/0! | #DIV/0! | #N/A | #N/A |  | #N/A | #N/A | #N/A | #N/A | 1 | #N/A | #N/A |  |  |  |  | #N/A
|  |  |  | #N/A | #N/A | #N/A |  | 0 |  | 491.67 |  | 491.67 |  |  |  | 0 | 0 |  | FALSE | 0 | #N/A | #N/A | #N/A |  | 0 |  | 0 | 0 | #N/A |  | 0 |  | 0 | 0 | 0 | 0 | 0 | 0 | #DIV/0! | #DIV/0! | #DIV/0! | #N/A | #N/A |  | #N/A | #N/A | #N/A | #N/A | 1 | #N/A | #N/A |  |  |  |  | #N/A
|  |  |  | #N/A | #N/A | #N/A |  | 0 |  | 491.67 |  | 491.67 |  |  |  | 0 | 0 |  | FALSE | 0 | #N/A | #N/A | #N/A |  | 0 |  | 0 | 0 | #N/A |  | 0 |  | 0 | 0 | 0 | 0 | 0 | 0 | #DIV/0! | #DIV/0! | #DIV/0! | #N/A | #N/A |  | #N/A | #N/A | #N/A | #N/A | 1 | #N/A | #N/A |  |  |  |  | #N/A
|  |  |  | #N/A | #N/A | #N/A |  | 0 |  | 491.67 |  | 491.67 |  |  |  | 0 | 0 |  | FALSE | 0 | #N/A | #N/A | #N/A |  | 0 |  | 0 | 0 | #N/A |  | 0 |  | 0 | 0 | 0 | 0 | 0 | 0 | #DIV/0! | #DIV/0! | #DIV/0! | #N/A | #N/A |  | #N/A | #N/A | #N/A | #N/A | 1 | #N/A | #N/A |  |  |  |  | #N/A
|  |  |  | #N/A | #N/A | #N/A |  | 0 |  | 491.67 |  | 491.67 |  |  |  | 0 | 0 |  | FALSE | 0 | #N/A | #N/A | #N/A |  | 0 |  | 0 | 0 | #N/A |  | 0 |  | 0 | 0 | 0 | 0 | 0 | 0 | #DIV/0! | #DIV/0! | #DIV/0! | #N/A | #N/A |  | #N/A | #N/A | #N/A | #N/A | 1 | #N/A | #N/A |  |  |  |  | #N/A
|  |  |  | #N/A | #N/A | #N/A |  | 0 |  | 491.67 |  | 491.67 |  |  |  | 0 | 0 |  | FALSE | 0 | #N/A | #N/A | #N/A |  | 0 |  | 0 | 0 | #N/A |  | 0 |  | 0 | 0 | 0 | 0 | 0 | 0 | #DIV/0! | #DIV/0! | #DIV/0! | #N/A | #N/A |  | #N/A | #N/A | #N/A | #N/A | 1 | #N/A | #N/A |  |  |  |  | #N/A
|  |  |  | #N/A | #N/A | #N/A |  | 0 |  | 491.67 |  | 491.67 |  |  |  | 0 | 0 |  | FALSE | 0 | #N/A | #N/A | #N/A |  | 0 |  | 0 | 0 | #N/A |  | 0 |  | 0 | 0 | 0 | 0 | 0 | 0 | #DIV/0! | #DIV/0! | #DIV/0! | #N/A | #N/A |  | #N/A | #N/A | #N/A | #N/A | 1 | #N/A | #N/A |  |  |  |  | #N/A
|  |  |  | #N/A | #N/A | #N/A |  | 0 |  | 491.67 |  | 491.67 |  |  |  | 0 | 0 |  | FALSE | 0 | #N/A | #N/A | #N/A |  | 0 |  | 0 | 0 | #N/A |  | 0 |  | 0 | 0 | 0 | 0 | 0 | 0 | #DIV/0! | #DIV/0! | #DIV/0! | #N/A | #N/A |  | #N/A | #N/A | #N/A | #N/A | 1 | #N/A | #N/A |  |  |  |  | #N/A
|  |  |  | #N/A | #N/A | #N/A |  | 0 |  | 491.67 |  | 491.67 |  |  |  | 0 | 0 |  | FALSE | 0 | #N/A | #N/A | #N/A |  | 0 |  | 0 | 0 | #N/A |  | 0 |  | 0 | 0 | 0 | 0 | 0 | 0 | #DIV/0! | #DIV/0! | #DIV/0! | #N/A | #N/A |  | #N/A | #N/A | #N/A | #N/A | 1 | #N/A | #N/A |  |  |  |  | #N/A
|  |  |  | #N/A | #N/A | #N/A |  | 0 |  | 491.67 |  | 491.67 |  |  |  | 0 | 0 |  | FALSE | 0 | #N/A | #N/A | #N/A |  | 0 |  | 0 | 0 | #N/A |  | 0 |  | 0 | 0 | 0 | 0 | 0 | 0 | #DIV/0! | #DIV/0! | #DIV/0! | #N/A | #N/A |  | #N/A | #N/A | #N/A | #N/A | 1 | #N/A | #N/A |  |  |  |  | #N/A
|  |  |  | #N/A | #N/A | #N/A |  | 0 |  | 491.67 |  | 491.67 |  |  |  | 0 | 0 |  | FALSE | 0 | #N/A | #N/A | #N/A |  | 0 |  | 0 | 0 | #N/A |  | 0 |  | 0 | 0 | 0 | 0 | 0 | 0 | #DIV/0! | #DIV/0! | #DIV/0! | #N/A | #N/A |  | #N/A | #N/A | #N/A | #N/A | 1 | #N/A | #N/A |  |  |  |  | #N/A
|  |  |  | #N/A | #N/A | #N/A |  | 0 |  | 491.67 |  | 491.67 |  |  |  | 0 | 0 |  | FALSE | 0 | #N/A | #N/A | #N/A |  | 0 |  | 0 | 0 | #N/A |  | 0 |  | 0 | 0 | 0 | 0 | 0 | 0 | #DIV/0! | #DIV/0! | #DIV/0! | #N/A | #N/A |  | #N/A | #N/A | #N/A | #N/A | 1 | #N/A | #N/A |  |  |  |  | #N/A
|  |  |  | #N/A | #N/A | #N/A |  | 0 |  | 491.67 |  | 491.67 |  |  |  | 0 | 0 |  | FALSE | 0 | #N/A | #N/A | #N/A |  | 0 |  | 0 | 0 | #N/A |  | 0 |  | 0 | 0 | 0 | 0 | 0 | 0 | #DIV/0! | #DIV/0! | #DIV/0! | #N/A | #N/A |  | #N/A | #N/A | #N/A | #N/A | 1 | #N/A | #N/A |  |  |  |  | #N/A
|  |  |  | #N/A | #N/A | #N/A |  | 0 |  | 491.67 |  | 491.67 |  |  |  | 0 | 0 |  | FALSE | 0 | #N/A | #N/A | #N/A |  | 0 |  | 0 | 0 | #N/A |  | 0 |  | 0 | 0 | 0 | 0 | 0 | 0 | #DIV/0! | #DIV/0! | #DIV/0! | #N/A | #N/A |  | #N/A | #N/A | #N/A | #N/A | 1 | #N/A | #N/A |  |  |  |  | #N/A
|  |  |  | #N/A | #N/A | #N/A |  | 0 |  | 491.67 |  | 491.67 |  |  |  | 0 | 0 |  | FALSE | 0 | #N/A | #N/A | #N/A |  | 0 |  | 0 | 0 | #N/A |  | 0 |  | 0 | 0 | 0 | 0 | 0 | 0 | #DIV/0! | #DIV/0! | #DIV/0! | #N/A | #N/A |  | #N/A | #N/A | #N/A | #N/A | 1 | #N/A | #N/A |  |  |  |  | #N/A
|  |  |  | #N/A | #N/A | #N/A |  | 0 |  | 491.67 |  | 491.67 |  |  |  | 0 | 0 |  | FALSE | 0 | #N/A | #N/A | #N/A |  | 0 |  | 0 | 0 | #N/A |  | 0 |  | 0 | 0 | 0 | 0 | 0 | 0 | #DIV/0! | #DIV/0! | #DIV/0! | #N/A | #N/A |  | #N/A | #N/A | #N/A | #N/A | 1 | #N/A | #N/A |  |  |  |  | #N/A
|  |  |  | #N/A | #N/A | #N/A |  | 0 |  | 491.67 |  | 491.67 |  |  |  | 0 | 0 |  | FALSE | 0 | #N/A | #N/A | #N/A |  | 0 |  | 0 | 0 | #N/A |  | 0 |  | 0 | 0 | 0 | 0 | 0 | 0 | #DIV/0! | #DIV/0! | #DIV/0! | #N/A | #N/A |  | #N/A | #N/A | #N/A | #N/A | 1 | #N/A | #N/A |  |  |  |  | #N/A
|  |  |  | #N/A | #N/A | #N/A |  | 0 |  | 491.67 |  | 491.67 |  |  |  | 0 | 0 |  | FALSE | 0 | #N/A | #N/A | #N/A |  | 0 |  | 0 | 0 | #N/A |  | 0 |  | 0 | 0 | 0 | 0 | 0 | 0 | #DIV/0! | #DIV/0! | #DIV/0! | #N/A | #N/A |  | #N/A | #N/A | #N/A | #N/A | 1 | #N/A | #N/A |  |  |  |  | #N/A
|  |  |  | #N/A | #N/A | #N/A |  | 0 |  | 491.67 |  | 491.67 |  |  |  | 0 | 0 |  | FALSE | 0 | #N/A | #N/A | #N/A |  | 0 |  | 0 | 0 | #N/A |  | 0 |  | 0 | 0 | 0 | 0 | 0 | 0 | #DIV/0! | #DIV/0! | #DIV/0! | #N/A | #N/A |  | #N/A | #N/A | #N/A | #N/A | 1 | #N/A | #N/A |  |  |  |  | #N/A
|  |  |  | #N/A | #N/A | #N/A |  | 0 |  | 491.67 |  | 491.67 |  |  |  | 0 | 0 |  | FALSE | 0 | #N/A | #N/A | #N/A |  | 0 |  | 0 | 0 | #N/A |  | 0 |  | 0 | 0 | 0 | 0 | 0 | 0 | #DIV/0! | #DIV/0! | #DIV/0! | #N/A | #N/A |  | #N/A | #N/A | #N/A | #N/A | 1 | #N/A | #N/A |  |  |  |  | #N/A
|  |  |  | #N/A | #N/A | #N/A |  | 0 |  | 491.67 |  | 491.67 |  |  |  | 0 | 0 |  | FALSE | 0 | #N/A | #N/A | #N/A |  | 0 |  | 0 | 0 | #N/A |  | 0 |  | 0 | 0 | 0 | 0 | 0 | 0 | #DIV/0! | #DIV/0! | #DIV/0! | #N/A | #N/A |  | #N/A | #N/A | #N/A | #N/A | 1 | #N/A | #N/A |  |  |  |  | #N/A
|  |  |  | #N/A | #N/A | #N/A |  | 0 |  | 491.67 |  | 491.67 |  |  |  | 0 | 0 |  | FALSE | 0 | #N/A | #N/A | #N/A |  | 0 |  | 0 | 0 | #N/A |  | 0 |  | 0 | 0 | 0 | 0 | 0 | 0 | #DIV/0! | #DIV/0! | #DIV/0! | #N/A | #N/A |  | #N/A | #N/A | #N/A | #N/A | 1 | #N/A | #N/A |  |  |  |  | #N/A
|  |  |  | #N/A | #N/A | #N/A |  | 0 |  | 491.67 |  | 491.67 |  |  |  | 0 | 0 |  | FALSE | 0 | #N/A | #N/A | #N/A |  | 0 |  | 0 | 0 | #N/A |  | 0 |  | 0 | 0 | 0 | 0 | 0 | 0 | #DIV/0! | #DIV/0! | #DIV/0! | #N/A | #N/A |  | #N/A | #N/A | #N/A | #N/A | 1 | #N/A | #N/A |  |  |  |  | #N/A
|  |  |  | #N/A | #N/A | #N/A |  | 0 |  | 491.67 |  | 491.67 |  |  |  | 0 | 0 |  | FALSE | 0 | #N/A | #N/A | #N/A |  | 0 |  | 0 | 0 | #N/A |  | 0 |  | 0 | 0 | 0 | 0 | 0 | 0 | #DIV/0! | #DIV/0! | #DIV/0! | #N/A | #N/A |  | #N/A | #N/A | #N/A | #N/A | 1 | #N/A | #N/A |  |  |  |  | #N/A
|  |  |  | #N/A | #N/A | #N/A |  | 0 |  | 491.67 |  | 491.67 |  |  |  | 0 | 0 |  | FALSE | 0 | #N/A | #N/A | #N/A |  | 0 |  | 0 | 0 | #N/A |  | 0 |  | 0 | 0 | 0 | 0 | 0 | 0 | #DIV/0! | #DIV/0! | #DIV/0! | #N/A | #N/A |  | #N/A | #N/A | #N/A | #N/A | 1 | #N/A | #N/A |  |  |  |  | #N/A
|  |  |  | #N/A | #N/A | #N/A |  | 0 |  | 491.67 |  | 491.67 |  |  |  | 0 | 0 |  | FALSE | 0 | #N/A | #N/A | #N/A |  | 0 |  | 0 | 0 | #N/A |  | 0 |  | 0 | 0 | 0 | 0 | 0 | 0 | #DIV/0! | #DIV/0! | #DIV/0! | #N/A | #N/A |  | #N/A | #N/A | #N/A | #N/A | 1 | #N/A | #N/A |  |  |  |  | #N/A
|  |  |  | #N/A | #N/A | #N/A |  | 0 |  | 491.67 |  | 491.67 |  |  |  | 0 | 0 |  | FALSE | 0 | #N/A | #N/A | #N/A |  | 0 |  | 0 | 0 | #N/A |  | 0 |  | 0 | 0 | 0 | 0 | 0 | 0 | #DIV/0! | #DIV/0! | #DIV/0! | #N/A | #N/A |  | #N/A | #N/A | #N/A | #N/A | 1 | #N/A | #N/A |  |  |  |  | #N/A
|  |  |  | #N/A | #N/A | #N/A |  | 0 |  | 491.67 |  | 491.67 |  |  |  | 0 | 0 |  | FALSE | 0 | #N/A | #N/A | #N/A |  | 0 |  | 0 | 0 | #N/A |  | 0 |  | 0 | 0 | 0 | 0 | 0 | 0 | #DIV/0! | #DIV/0! | #DIV/0! | #N/A | #N/A |  | #N/A | #N/A | #N/A | #N/A | 1 | #N/A | #N/A |  |  |  |  | #N/A
|  |  |  | #N/A | #N/A | #N/A |  | 0 |  | 491.67 |  | 491.67 |  |  |  | 0 | 0 |  | FALSE | 0 | #N/A | #N/A | #N/A |  | 0 |  | 0 | 0 | #N/A |  | 0 |  | 0 | 0 | 0 | 0 | 0 | 0 | #DIV/0! | #DIV/0! | #DIV/0! | #N/A | #N/A |  | #N/A | #N/A | #N/A | #N/A | 1 | #N/A | #N/A |  |  |  |  | #N/A
|  |  |  | #N/A | #N/A | #N/A |  | 0 |  | 491.67 |  | 491.67 |  |  |  | 0 | 0 |  | FALSE | 0 | #N/A | #N/A | #N/A |  | 0 |  | 0 | 0 | #N/A |  | 0 |  | 0 | 0 | 0 | 0 | 0 | 0 | #DIV/0! | #DIV/0! | #DIV/0! | #N/A | #N/A |  | #N/A | #N/A | #N/A | #N/A | 1 | #N/A | #N/A |  |  |  |  | #N/A
|  |  |  | #N/A | #N/A | #N/A |  | 0 |  | 491.67 |  | 491.67 |  |  |  | 0 | 0 |  | FALSE | 0 | #N/A | #N/A | #N/A |  | 0 |  | 0 | 0 | #N/A |  | 0 |  | 0 | 0 | 0 | 0 | 0 | 0 | #DIV/0! | #DIV/0! | #DIV/0! | #N/A | #N/A |  | #N/A | #N/A | #N/A | #N/A | 1 | #N/A | #N/A |  |  |  |  | #N/A
|  |  |  | #N/A | #N/A | #N/A |  | 0 |  | 491.67 |  | 491.67 |  |  |  | 0 | 0 |  | FALSE | 0 | #N/A | #N/A | #N/A |  | 0 |  | 0 | 0 | #N/A |  | 0 |  | 0 | 0 | 0 | 0 | 0 | 0 | #DIV/0! | #DIV/0! | #DIV/0! | #N/A | #N/A |  | #N/A | #N/A | #N/A | #N/A | 1 | #N/A | #N/A |  |  |  |  | #N/A
|  |  |  | #N/A | #N/A | #N/A |  | 0 |  | 491.67 |  | 491.67 |  |  |  | 0 | 0 |  | FALSE | 0 | #N/A | #N/A | #N/A |  | 0 |  | 0 | 0 | #N/A |  | 0 |  | 0 | 0 | 0 | 0 | 0 | 0 | #DIV/0! | #DIV/0! | #DIV/0! | #N/A | #N/A |  | #N/A | #N/A | #N/A | #N/A | 1 | #N/A | #N/A |  |  |  |  | #N/A
|  |  |  | #N/A | #N/A | #N/A |  | 0 |  | 491.67 |  | 491.67 |  |  |  | 0 | 0 |  | FALSE | 0 | #N/A | #N/A | #N/A |  | 0 |  | 0 | 0 | #N/A |  | 0 |  | 0 | 0 | 0 | 0 | 0 | 0 | #DIV/0! | #DIV/0! | #DIV/0! | #N/A | #N/A |  | #N/A | #N/A | #N/A | #N/A | 1 | #N/A | #N/A |  |  |  |  | #N/A
|  |  |  | #N/A | #N/A | #N/A |  | 0 |  | 491.67 |  | 491.67 |  |  |  | 0 | 0 |  | FALSE | 0 | #N/A | #N/A | #N/A |  | 0 |  | 0 | 0 | #N/A |  | 0 |  | 0 | 0 | 0 | 0 | 0 | 0 | #DIV/0! | #DIV/0! | #DIV/0! | #N/A | #N/A |  | #N/A | #N/A | #N/A | #N/A | 1 | #N/A | #N/A |  |  |  |  | #N/A
|  |  |  | #N/A | #N/A | #N/A |  | 0 |  | 491.67 |  | 491.67 |  |  |  | 0 | 0 |  | FALSE | 0 | #N/A | #N/A | #N/A |  | 0 |  | 0 | 0 | #N/A |  | 0 |  | 0 | 0 | 0 | 0 | 0 | 0 | #DIV/0! | #DIV/0! | #DIV/0! | #N/A | #N/A |  | #N/A | #N/A | #N/A | #N/A | 1 | #N/A | #N/A |  |  |  |  | #N/A
|  |  |  | #N/A | #N/A | #N/A |  | 0 |  | 491.67 |  | 491.67 |  |  |  | 0 | 0 |  | FALSE | 0 | #N/A | #N/A | #N/A |  | 0 |  | 0 | 0 | #N/A |  | 0 |  | 0 | 0 | 0 | 0 | 0 | 0 | #DIV/0! | #DIV/0! | #DIV/0! | #N/A | #N/A |  | #N/A | #N/A | #N/A | #N/A | 1 | #N/A | #N/A |  |  |  |  | #N/A
|  |  |  | #N/A | #N/A | #N/A |  | 0 |  | 491.67 |  | 491.67 |  |  |  | 0 | 0 |  | FALSE | 0 | #N/A | #N/A | #N/A |  | 0 |  | 0 | 0 | #N/A |  | 0 |  | 0 | 0 | 0 | 0 | 0 | 0 | #DIV/0! | #DIV/0! | #DIV/0! | #N/A | #N/A |  | #N/A | #N/A | #N/A | #N/A | 1 | #N/A | #N/A |  |  |  |  | #N/A
|  |  |  | #N/A | #N/A | #N/A |  | 0 |  | 491.67 |  | 491.67 |  |  |  | 0 | 0 |  | FALSE | 0 | #N/A | #N/A | #N/A |  | 0 |  | 0 | 0 | #N/A |  | 0 |  | 0 | 0 | 0 | 0 | 0 | 0 | #DIV/0! | #DIV/0! | #DIV/0! | #N/A | #N/A |  | #N/A | #N/A | #N/A | #N/A | 1 | #N/A | #N/A |  |  |  |  | #N/A
|  |  |  | #N/A | #N/A | #N/A |  | 0 |  | 491.67 |  | 491.67 |  |  |  | 0 | 0 |  | FALSE | 0 | #N/A | #N/A | #N/A |  | 0 |  | 0 | 0 | #N/A |  | 0 |  | 0 | 0 | 0 | 0 | 0 | 0 | #DIV/0! | #DIV/0! | #DIV/0! | #N/A | #N/A |  | #N/A | #N/A | #N/A | #N/A | 1 | #N/A | #N/A |  |  |  |  | #N/A
|  |  |  | #N/A | #N/A | #N/A |  | 0 |  | 491.67 |  | 491.67 |  |  |  | 0 | 0 |  | FALSE | 0 | #N/A | #N/A | #N/A |  | 0 |  | 0 | 0 | #N/A |  | 0 |  | 0 | 0 | 0 | 0 | 0 | 0 | #DIV/0! | #DIV/0! | #DIV/0! | #N/A | #N/A |  | #N/A | #N/A | #N/A | #N/A | 1 | #N/A | #N/A |  |  |  |  | #N/A
|  |  |  | #N/A | #N/A | #N/A |  | 0 |  | 491.67 |  | 491.67 |  |  |  | 0 | 0 |  | FALSE | 0 | #N/A | #N/A | #N/A |  | 0 |  | 0 | 0 | #N/A |  | 0 |  | 0 | 0 | 0 | 0 | 0 | 0 | #DIV/0! | #DIV/0! | #DIV/0! | #N/A | #N/A |  | #N/A | #N/A | #N/A | #N/A | 1 | #N/A | #N/A |  |  |  |  | #N/A
|  |  |  | #N/A | #N/A | #N/A |  | 0 |  | 491.67 |  | 491.67 |  |  |  | 0 | 0 |  | FALSE | 0 | #N/A | #N/A | #N/A |  | 0 |  | 0 | 0 | #N/A |  | 0 |  | 0 | 0 | 0 | 0 | 0 | 0 | #DIV/0! | #DIV/0! | #DIV/0! | #N/A | #N/A |  | #N/A | #N/A | #N/A | #N/A | 1 | #N/A | #N/A |  |  |  |  | #N/A
|  |  |  | #N/A | #N/A | #N/A |  | 0 |  | 491.67 |  | 491.67 |  |  |  | 0 | 0 |  | FALSE | 0 | #N/A | #N/A | #N/A |  | 0 |  | 0 | 0 | #N/A |  | 0 |  | 0 | 0 | 0 | 0 | 0 | 0 | #DIV/0! | #DIV/0! | #DIV/0! | #N/A | #N/A |  | #N/A | #N/A | #N/A | #N/A | 1 | #N/A | #N/A |  |  |  |  | #N/A
|  |  |  | #N/A | #N/A | #N/A |  | 0 |  | 491.67 |  | 491.67 |  |  |  | 0 | 0 |  | FALSE | 0 | #N/A | #N/A | #N/A |  | 0 |  | 0 | 0 | #N/A |  | 0 |  | 0 | 0 | 0 | 0 | 0 | 0 | #DIV/0! | #DIV/0! | #DIV/0! | #N/A | #N/A |  | #N/A | #N/A | #N/A | #N/A | 1 | #N/A | #N/A |  |  |  |  | #N/A
|  |  |  | #N/A | #N/A | #N/A |  | 0 |  | 491.67 |  | 491.67 |  |  |  | 0 | 0 |  | FALSE | 0 | #N/A | #N/A | #N/A |  | 0 |  | 0 | 0 | #N/A |  | 0 |  | 0 | 0 | 0 | 0 | 0 | 0 | #DIV/0! | #DIV/0! | #DIV/0! | #N/A | #N/A |  | #N/A | #N/A | #N/A | #N/A | 1 | #N/A | #N/A |  |  |  |  | #N/A
|  |  |  | #N/A | #N/A | #N/A |  | 0 |  | 491.67 |  | 491.67 |  |  |  | 0 | 0 |  | FALSE | 0 | #N/A | #N/A | #N/A |  | 0 |  | 0 | 0 | #N/A |  | 0 |  | 0 | 0 | 0 | 0 | 0 | 0 | #DIV/0! | #DIV/0! | #DIV/0! | #N/A | #N/A |  | #N/A | #N/A | #N/A | #N/A | 1 | #N/A | #N/A |  |  |  |  | #N/A
|  |  |  | #N/A | #N/A | #N/A |  | 0 |  | 491.67 |  | 491.67 |  |  |  | 0 | 0 |  | FALSE | 0 | #N/A | #N/A | #N/A |  | 0 |  | 0 | 0 | #N/A |  | 0 |  | 0 | 0 | 0 | 0 | 0 | 0 | #DIV/0! | #DIV/0! | #DIV/0! | #N/A | #N/A |  | #N/A | #N/A | #N/A | #N/A | 1 | #N/A | #N/A |  |  |  |  | #N/A
|  |  |  | #N/A | #N/A | #N/A |  | 0 |  | 491.67 |  | 491.67 |  |  |  | 0 | 0 |  | FALSE | 0 | #N/A | #N/A | #N/A |  | 0 |  | 0 | 0 | #N/A |  | 0 |  | 0 | 0 | 0 | 0 | 0 | 0 | #DIV/0! | #DIV/0! | #DIV/0! | #N/A | #N/A |  | #N/A | #N/A | #N/A | #N/A | 1 | #N/A | #N/A |  |  |  |  | #N/A
|  |  |  | #N/A | #N/A | #N/A |  | 0 |  | 491.67 |  | 491.67 |  |  |  | 0 | 0 |  | FALSE | 0 | #N/A | #N/A | #N/A |  | 0 |  | 0 | 0 | #N/A |  | 0 |  | 0 | 0 | 0 | 0 | 0 | 0 | #DIV/0! | #DIV/0! | #DIV/0! | #N/A | #N/A |  | #N/A | #N/A | #N/A | #N/A | 1 | #N/A | #N/A |  |  |  |  | #N/A
|  |  |  | #N/A | #N/A | #N/A |  | 0 |  | 491.67 |  | 491.67 |  |  |  | 0 | 0 |  | FALSE | 0 | #N/A | #N/A | #N/A |  | 0 |  | 0 | 0 | #N/A |  | 0 |  | 0 | 0 | 0 | 0 | 0 | 0 | #DIV/0! | #DIV/0! | #DIV/0! | #N/A | #N/A |  | #N/A | #N/A | #N/A | #N/A | 1 | #N/A | #N/A |  |  |  |  | #N/A
|  |  |  | #N/A | #N/A | #N/A |  | 0 |  | 491.67 |  | 491.67 |  |  |  | 0 | 0 |  | FALSE | 0 | #N/A | #N/A | #N/A |  | 0 |  | 0 | 0 | #N/A |  | 0 |  | 0 | 0 | 0 | 0 | 0 | 0 | #DIV/0! | #DIV/0! | #DIV/0! | #N/A | #N/A |  | #N/A | #N/A | #N/A | #N/A | 1 | #N/A | #N/A |  |  |  |  | #N/A
|  |  |  | #N/A | #N/A | #N/A |  | 0 |  | 491.67 |  | 491.67 |  |  |  | 0 | 0 |  | FALSE | 0 | #N/A | #N/A | #N/A |  | 0 |  | 0 | 0 | #N/A |  | 0 |  | 0 | 0 | 0 | 0 | 0 | 0 | #DIV/0! | #DIV/0! | #DIV/0! | #N/A | #N/A |  | #N/A | #N/A | #N/A | #N/A | 1 | #N/A | #N/A |  |  |  |  | #N/A
|  |  |  | #N/A | #N/A | #N/A |  | 0 |  | 491.67 |  | 491.67 |  |  |  | 0 | 0 |  | FALSE | 0 | #N/A | #N/A | #N/A |  | 0 |  | 0 | 0 | #N/A |  | 0 |  | 0 | 0 | 0 | 0 | 0 | 0 | #DIV/0! | #DIV/0! | #DIV/0! | #N/A | #N/A |  | #N/A | #N/A | #N/A | #N/A | 1 | #N/A | #N/A |  |  |  |  | #N/A
|  |  |  | #N/A | #N/A | #N/A |  | 0 |  | 491.67 |  | 491.67 |  |  |  | 0 | 0 |  | FALSE | 0 | #N/A | #N/A | #N/A |  | 0 |  | 0 | 0 | #N/A |  | 0 |  | 0 | 0 | 0 | 0 | 0 | 0 | #DIV/0! | #DIV/0! | #DIV/0! | #N/A | #N/A |  | #N/A | #N/A | #N/A | #N/A | 1 | #N/A | #N/A |  |  |  |  | #N/A
|  |  |  | #N/A | #N/A | #N/A |  | 0 |  | 491.67 |  | 491.67 |  |  |  | 0 | 0 |  | FALSE | 0 | #N/A | #N/A | #N/A |  | 0 |  | 0 | 0 | #N/A |  | 0 |  | 0 | 0 | 0 | 0 | 0 | 0 | #DIV/0! | #DIV/0! | #DIV/0! | #N/A | #N/A |  | #N/A | #N/A | #N/A | #N/A | 1 | #N/A | #N/A |  |  |  |  | #N/A
|  |  |  | #N/A | #N/A | #N/A |  | 0 |  | 491.67 |  | 491.67 |  |  |  | 0 | 0 |  | FALSE | 0 | #N/A | #N/A | #N/A |  | 0 |  | 0 | 0 | #N/A |  | 0 |  | 0 | 0 | 0 | 0 | 0 | 0 | #DIV/0! | #DIV/0! | #DIV/0! | #N/A | #N/A |  | #N/A | #N/A | #N/A | #N/A | 1 | #N/A | #N/A |  |  |  |  | #N/A
|  |  |  | #N/A | #N/A | #N/A |  | 0 |  | 491.67 |  | 491.67 |  |  |  | 0 | 0 |  | FALSE | 0 | #N/A | #N/A | #N/A |  | 0 |  | 0 | 0 | #N/A |  | 0 |  | 0 | 0 | 0 | 0 | 0 | 0 | #DIV/0! | #DIV/0! | #DIV/0! | #N/A | #N/A |  | #N/A | #N/A | #N/A | #N/A | 1 | #N/A | #N/A |  |  |  |  | #N/A
|  |  |  | #N/A | #N/A | #N/A |  | 0 |  | 491.67 |  | 491.67 |  |  |  | 0 | 0 |  | FALSE | 0 | #N/A | #N/A | #N/A |  | 0 |  | 0 | 0 | #N/A |  | 0 |  | 0 | 0 | 0 | 0 | 0 | 0 | #DIV/0! | #DIV/0! | #DIV/0! | #N/A | #N/A |  | #N/A | #N/A | #N/A | #N/A | 1 | #N/A | #N/A |  |  |  |  | #N/A
|  |  |  | #N/A | #N/A | #N/A |  | 0 |  | 491.67 |  | 491.67 |  |  |  | 0 | 0 |  | FALSE | 0 | #N/A | #N/A | #N/A |  | 0 |  | 0 | 0 | #N/A |  | 0 |  | 0 | 0 | 0 | 0 | 0 | 0 | #DIV/0! | #DIV/0! | #DIV/0! | #N/A | #N/A |  | #N/A | #N/A | #N/A | #N/A | 1 | #N/A | #N/A |  |  |  |  | #N/A
|  |  |  | #N/A | #N/A | #N/A |  | 0 |  | 491.67 |  | 491.67 |  |  |  | 0 | 0 |  | FALSE | 0 | #N/A | #N/A | #N/A |  | 0 |  | 0 | 0 | #N/A |  | 0 |  | 0 | 0 | 0 | 0 | 0 | 0 | #DIV/0! | #DIV/0! | #DIV/0! | #N/A | #N/A |  | #N/A | #N/A | #N/A | #N/A | 1 | #N/A | #N/A |  |  |  |  | #N/A
|  |  |  | #N/A | #N/A | #N/A |  | 0 |  | 491.67 |  | 491.67 |  |  |  | 0 | 0 |  | FALSE | 0 | #N/A | #N/A | #N/A |  | 0 |  | 0 | 0 | #N/A |  | 0 |  | 0 | 0 | 0 | 0 | 0 | 0 | #DIV/0! | #DIV/0! | #DIV/0! | #N/A | #N/A |  | #N/A | #N/A | #N/A | #N/A | 1 | #N/A | #N/A |  |  |  |  | #N/A
|  |  |  | #N/A | #N/A | #N/A |  | 0 |  | 491.67 |  | 491.67 |  |  |  | 0 | 0 |  | FALSE | 0 | #N/A | #N/A | #N/A |  | 0 |  | 0 | 0 | #N/A |  | 0 |  | 0 | 0 | 0 | 0 | 0 | 0 | #DIV/0! | #DIV/0! | #DIV/0! | #N/A | #N/A |  | #N/A | #N/A | #N/A | #N/A | 1 | #N/A | #N/A |  |  |  |  | #N/A
|  |  |  | #N/A | #N/A | #N/A |  | 0 |  | 491.67 |  | 491.67 |  |  |  | 0 | 0 |  | FALSE | 0 | #N/A | #N/A | #N/A |  | 0 |  | 0 | 0 | #N/A |  | 0 |  | 0 | 0 | 0 | 0 | 0 | 0 | #DIV/0! | #DIV/0! | #DIV/0! | #N/A | #N/A |  | #N/A | #N/A | #N/A | #N/A | 1 | #N/A | #N/A |  |  |  |  | #N/A
|  |  |  | #N/A | #N/A | #N/A |  | 0 |  | 491.67 |  | 491.67 |  |  |  | 0 | 0 |  | FALSE | 0 | #N/A | #N/A | #N/A |  | 0 |  | 0 | 0 | #N/A |  | 0 |  | 0 | 0 | 0 | 0 | 0 | 0 | #DIV/0! | #DIV/0! | #DIV/0! | #N/A | #N/A |  | #N/A | #N/A | #N/A | #N/A | 1 | #N/A | #N/A |  |  |  |  | #N/A
|  |  |  | #N/A | #N/A | #N/A |  | 0 |  | 491.67 |  | 491.67 |  |  |  | 0 | 0 |  | FALSE | 0 | #N/A | #N/A | #N/A |  | 0 |  | 0 | 0 | #N/A |  | 0 |  | 0 | 0 | 0 | 0 | 0 | 0 | #DIV/0! | #DIV/0! | #DIV/0! | #N/A | #N/A |  | #N/A | #N/A | #N/A | #N/A | 1 | #N/A | #N/A |  |  |  |  | #N/A
|  |  |  | #N/A | #N/A | #N/A |  | 0 |  | 491.67 |  | 491.67 |  |  |  | 0 | 0 |  | FALSE | 0 | #N/A | #N/A | #N/A |  | 0 |  | 0 | 0 | #N/A |  | 0 |  | 0 | 0 | 0 | 0 | 0 | 0 | #DIV/0! | #DIV/0! | #DIV/0! | #N/A | #N/A |  | #N/A | #N/A | #N/A | #N/A | 1 | #N/A | #N/A |  |  |  |  | #N/A
|  |  |  | #N/A | #N/A | #N/A |  | 0 |  | 491.67 |  | 491.67 |  |  |  | 0 | 0 |  | FALSE | 0 | #N/A | #N/A | #N/A |  | 0 |  | 0 | 0 | #N/A |  | 0 |  | 0 | 0 | 0 | 0 | 0 | 0 | #DIV/0! | #DIV/0! | #DIV/0! | #N/A | #N/A |  | #N/A | #N/A | #N/A | #N/A | 1 | #N/A | #N/A |  |  |  |  | #N/A
|  |  |  | #N/A | #N/A | #N/A |  | 0 |  | 491.67 |  | 491.67 |  |  |  | 0 | 0 |  | FALSE | 0 | #N/A | #N/A | #N/A |  | 0 |  | 0 | 0 | #N/A |  | 0 |  | 0 | 0 | 0 | 0 | 0 | 0 | #DIV/0! | #DIV/0! | #DIV/0! | #N/A | #N/A |  | #N/A | #N/A | #N/A | #N/A | 1 | #N/A | #N/A |  |  |  |  | #N/A
|  |  |  | #N/A | #N/A | #N/A |  | 0 |  | 491.67 |  | 491.67 |  |  |  | 0 | 0 |  | FALSE | 0 | #N/A | #N/A | #N/A |  | 0 |  | 0 | 0 | #N/A |  | 0 |  | 0 | 0 | 0 | 0 | 0 | 0 | #DIV/0! | #DIV/0! | #DIV/0! | #N/A | #N/A |  | #N/A | #N/A | #N/A | #N/A | 1 | #N/A | #N/A |  |  |  |  | #N/A
|  |  |  | #N/A | #N/A | #N/A |  | 0 |  | 491.67 |  | 491.67 |  |  |  | 0 | 0 |  | FALSE | 0 | #N/A | #N/A | #N/A |  | 0 |  | 0 | 0 | #N/A |  | 0 |  | 0 | 0 | 0 | 0 | 0 | 0 | #DIV/0! | #DIV/0! | #DIV/0! | #N/A | #N/A |  | #N/A | #N/A | #N/A | #N/A | 1 | #N/A | #N/A |  |  |  |  | #N/A
|  |  |  | #N/A | #N/A | #N/A |  | 0 |  | 491.67 |  | 491.67 |  |  |  | 0 | 0 |  | FALSE | 0 | #N/A | #N/A | #N/A |  | 0 |  | 0 | 0 | #N/A |  | 0 |  | 0 | 0 | 0 | 0 | 0 | 0 | #DIV/0! | #DIV/0! | #DIV/0! | #N/A | #N/A |  | #N/A | #N/A | #N/A | #N/A | 1 | #N/A | #N/A |  |  |  |  | #N/A
|  |  |  | #N/A | #N/A | #N/A |  | 0 |  | 491.67 |  | 491.67 |  |  |  | 0 | 0 |  | FALSE | 0 | #N/A | #N/A | #N/A |  | 0 |  | 0 | 0 | #N/A |  | 0 |  | 0 | 0 | 0 | 0 | 0 | 0 | #DIV/0! | #DIV/0! | #DIV/0! | #N/A | #N/A |  | #N/A | #N/A | #N/A | #N/A | 1 | #N/A | #N/A |  |  |  |  | #N/A
|  |  |  | #N/A | #N/A | #N/A |  | 0 |  | 491.67 |  | 491.67 |  |  |  | 0 | 0 |  | FALSE | 0 | #N/A | #N/A | #N/A |  | 0 |  | 0 | 0 | #N/A |  | 0 |  | 0 | 0 | 0 | 0 | 0 | 0 | #DIV/0! | #DIV/0! | #DIV/0! | #N/A | #N/A |  | #N/A | #N/A | #N/A | #N/A | 1 | #N/A | #N/A |  |  |  |  | #N/A
|  |  |  | #N/A | #N/A | #N/A |  | 0 |  | 491.67 |  | 491.67 |  |  |  | 0 | 0 |  | FALSE | 0 | #N/A | #N/A | #N/A |  | 0 |  | 0 | 0 | #N/A |  | 0 |  | 0 | 0 | 0 | 0 | 0 | 0 | #DIV/0! | #DIV/0! | #DIV/0! | #N/A | #N/A |  | #N/A | #N/A | #N/A | #N/A | 1 | #N/A | #N/A |  |  |  |  | #N/A
|  |  |  | #N/A | #N/A | #N/A |  | 0 |  | 491.67 |  | 491.67 |  |  |  | 0 | 0 |  | FALSE | 0 | #N/A | #N/A | #N/A |  | 0 |  | 0 | 0 | #N/A |  | 0 |  | 0 | 0 | 0 | 0 | 0 | 0 | #DIV/0! | #DIV/0! | #DIV/0! | #N/A | #N/A |  | #N/A | #N/A | #N/A | #N/A | 1 | #N/A | #N/A |  |  |  |  | #N/A
|  |  |  | #N/A | #N/A | #N/A |  | 0 |  | 491.67 |  | 491.67 |  |  |  | 0 | 0 |  | FALSE | 0 | #N/A | #N/A | #N/A |  | 0 |  | 0 | 0 | #N/A |  | 0 |  | 0 | 0 | 0 | 0 | 0 | 0 | #DIV/0! | #DIV/0! | #DIV/0! | #N/A | #N/A |  | #N/A | #N/A | #N/A | #N/A | 1 | #N/A | #N/A |  |  |  |  | #N/A
|  |  |  | #N/A | #N/A | #N/A |  | 0 |  | 491.67 |  | 491.67 |  |  |  | 0 | 0 |  | FALSE | 0 | #N/A | #N/A | #N/A |  | 0 |  | 0 | 0 | #N/A |  | 0 |  | 0 | 0 | 0 | 0 | 0 | 0 | #DIV/0! | #DIV/0! | #DIV/0! | #N/A | #N/A |  | #N/A | #N/A | #N/A | #N/A | 1 | #N/A | #N/A |  |  |  |  | #N/A
|  |  |  | #N/A | #N/A | #N/A |  | 0 |  | 491.67 |  | 491.67 |  |  |  | 0 | 0 |  | FALSE | 0 | #N/A | #N/A | #N/A |  | 0 |  | 0 | 0 | #N/A |  | 0 |  | 0 | 0 | 0 | 0 | 0 | 0 | #DIV/0! | #DIV/0! | #DIV/0! | #N/A | #N/A |  | #N/A | #N/A | #N/A | #N/A | 1 | #N/A | #N/A |  |  |  |  | #N/A
|  |  |  | #N/A | #N/A | #N/A |  | 0 |  | 491.67 |  | 491.67 |  |  |  | 0 | 0 |  | FALSE | 0 | #N/A | #N/A | #N/A |  | 0 |  | 0 | 0 | #N/A |  | 0 |  | 0 | 0 | 0 | 0 | 0 | 0 | #DIV/0! | #DIV/0! | #DIV/0! | #N/A | #N/A |  | #N/A | #N/A | #N/A | #N/A | 1 | #N/A | #N/A |  |  |  |  | #N/A
|  |  |  | #N/A | #N/A | #N/A |  | 0 |  | 491.67 |  | 491.67 |  |  |  | 0 | 0 |  | FALSE | 0 | #N/A | #N/A | #N/A |  | 0 |  | 0 | 0 | #N/A |  | 0 |  | 0 | 0 | 0 | 0 | 0 | 0 | #DIV/0! | #DIV/0! | #DIV/0! | #N/A | #N/A |  | #N/A | #N/A | #N/A | #N/A | 1 | #N/A | #N/A |  |  |  |  | #N/A
|  |  |  | #N/A | #N/A | #N/A |  | 0 |  | 491.67 |  | 491.67 |  |  |  | 0 | 0 |  | FALSE | 0 | #N/A | #N/A | #N/A |  | 0 |  | 0 | 0 | #N/A |  | 0 |  | 0 | 0 | 0 | 0 | 0 | 0 | #DIV/0! | #DIV/0! | #DIV/0! | #N/A | #N/A |  | #N/A | #N/A | #N/A | #N/A | 1 | #N/A | #N/A |  |  |  |  | #N/A
|  |  |  | #N/A | #N/A | #N/A |  | 0 |  | 491.67 |  | 491.67 |  |  |  | 0 | 0 |  | FALSE | 0 | #N/A | #N/A | #N/A |  | 0 |  | 0 | 0 | #N/A |  | 0 |  | 0 | 0 | 0 | 0 | 0 | 0 | #DIV/0! | #DIV/0! | #DIV/0! | #N/A | #N/A |  | #N/A | #N/A | #N/A | #N/A | 1 | #N/A | #N/A |  |  |  |  | #N/A
|  |  |  | #N/A | #N/A | #N/A |  | 0 |  | 491.67 |  | 491.67 |  |  |  | 0 | 0 |  | FALSE | 0 | #N/A | #N/A | #N/A |  | 0 |  | 0 | 0 | #N/A |  | 0 |  | 0 | 0 | 0 | 0 | 0 | 0 | #DIV/0! | #DIV/0! | #DIV/0! | #N/A | #N/A |  | #N/A | #N/A | #N/A | #N/A | 1 | #N/A | #N/A |  |  |  |  | #N/A
|  |  |  | #N/A | #N/A | #N/A |  | 0 |  | 491.67 |  | 491.67 |  |  |  | 0 | 0 |  | FALSE | 0 | #N/A | #N/A | #N/A |  | 0 |  | 0 | 0 | #N/A |  | 0 |  | 0 | 0 | 0 | 0 | 0 | 0 | #DIV/0! | #DIV/0! | #DIV/0! | #N/A | #N/A |  | #N/A | #N/A | #N/A | #N/A | 1 | #N/A | #N/A |  |  |  |  | #N/A
|  |  |  | #N/A | #N/A | #N/A |  | 0 |  | 491.67 |  | 491.67 |  |  |  | 0 | 0 |  | FALSE | 0 | #N/A | #N/A | #N/A |  | 0 |  | 0 | 0 | #N/A |  | 0 |  | 0 | 0 | 0 | 0 | 0 | 0 | #DIV/0! | #DIV/0! | #DIV/0! | #N/A | #N/A |  | #N/A | #N/A | #N/A | #N/A | 1 | #N/A | #N/A |  |  |  |  | #N/A
|  |  |  | #N/A | #N/A | #N/A |  | 0 |  | 491.67 |  | 491.67 |  |  |  | 0 | 0 |  | FALSE | 0 | #N/A | #N/A | #N/A |  | 0 |  | 0 | 0 | #N/A |  | 0 |  | 0 | 0 | 0 | 0 | 0 | 0 | #DIV/0! | #DIV/0! | #DIV/0! | #N/A | #N/A |  | #N/A | #N/A | #N/A | #N/A | 1 | #N/A | #N/A |  |  |  |  | #N/A
|  |  |  | #N/A | #N/A | #N/A |  | 0 |  | 491.67 |  | 491.67 |  |  |  | 0 | 0 |  | FALSE | 0 | #N/A | #N/A | #N/A |  | 0 |  | 0 | 0 | #N/A |  | 0 |  | 0 | 0 | 0 | 0 | 0 | 0 | #DIV/0! | #DIV/0! | #DIV/0! | #N/A | #N/A |  | #N/A | #N/A | #N/A | #N/A | 1 | #N/A | #N/A |  |  |  |  | #N/A
|  |  |  | #N/A | #N/A | #N/A |  | 0 |  | 491.67 |  | 491.67 |  |  |  | 0 | 0 |  | FALSE | 0 | #N/A | #N/A | #N/A |  | 0 |  | 0 | 0 | #N/A |  | 0 |  | 0 | 0 | 0 | 0 | 0 | 0 | #DIV/0! | #DIV/0! | #DIV/0! | #N/A | #N/A |  | #N/A | #N/A | #N/A | #N/A | 1 | #N/A | #N/A |  |  |  |  | #N/A
|  |  |  | #N/A | #N/A | #N/A |  | 0 |  | 491.67 |  | 491.67 |  |  |  | 0 | 0 |  | FALSE | 0 | #N/A | #N/A | #N/A |  | 0 |  | 0 | 0 | #N/A |  | 0 |  | 0 | 0 | 0 | 0 | 0 | 0 | #DIV/0! | #DIV/0! | #DIV/0! | #N/A | #N/A |  | #N/A | #N/A | #N/A | #N/A | 1 | #N/A | #N/A |  |  |  |  | #N/A
|  |  |  | #N/A | #N/A | #N/A |  | 0 |  | 491.67 |  | 491.67 |  |  |  | 0 | 0 |  | FALSE | 0 | #N/A | #N/A | #N/A |  | 0 |  | 0 | 0 | #N/A |  | 0 |  | 0 | 0 | 0 | 0 | 0 | 0 | #DIV/0! | #DIV/0! | #DIV/0! | #N/A | #N/A |  | #N/A | #N/A | #N/A | #N/A | 1 | #N/A | #N/A |  |  |  |  | #N/A
|  |  |  | #N/A | #N/A | #N/A |  | 0 |  | 491.67 |  | 491.67 |  |  |  | 0 | 0 |  | FALSE | 0 | #N/A | #N/A | #N/A |  | 0 |  | 0 | 0 | #N/A |  | 0 |  | 0 | 0 | 0 | 0 | 0 | 0 | #DIV/0! | #DIV/0! | #DIV/0! | #N/A | #N/A |  | #N/A | #N/A | #N/A | #N/A | 1 | #N/A | #N/A |  |  |  |  | #N/A
|  |  |  | #N/A | #N/A | #N/A |  | 0 |  | 491.67 |  | 491.67 |  |  |  | 0 | 0 |  | FALSE | 0 | #N/A | #N/A | #N/A |  | 0 |  | 0 | 0 | #N/A |  | 0 |  | 0 | 0 | 0 | 0 | 0 | 0 | #DIV/0! | #DIV/0! | #DIV/0! | #N/A | #N/A |  | #N/A | #N/A | #N/A | #N/A | 1 | #N/A | #N/A |  |  |  |  | #N/A
|  |  |  | #N/A | #N/A | #N/A |  | 0 |  | 491.67 |  | 491.67 |  |  |  | 0 | 0 |  | FALSE | 0 | #N/A | #N/A | #N/A |  | 0 |  | 0 | 0 | #N/A |  | 0 |  | 0 | 0 | 0 | 0 | 0 | 0 | #DIV/0! | #DIV/0! | #DIV/0! | #N/A | #N/A |  | #N/A | #N/A | #N/A | #N/A | 1 | #N/A | #N/A |  |  |  |  | #N/A
|  |  |  | #N/A | #N/A | #N/A |  | 0 |  | 491.67 |  | 491.67 |  |  |  | 0 | 0 |  | FALSE | 0 | #N/A | #N/A | #N/A |  | 0 |  | 0 | 0 | #N/A |  | 0 |  | 0 | 0 | 0 | 0 | 0 | 0 | #DIV/0! | #DIV/0! | #DIV/0! | #N/A | #N/A |  | #N/A | #N/A | #N/A | #N/A | 1 | #N/A | #N/A |  |  |  |  | #N/A
|  |  |  | #N/A | #N/A | #N/A |  | 0 |  | 491.67 |  | 491.67 |  |  |  | 0 | 0 |  | FALSE | 0 | #N/A | #N/A | #N/A |  | 0 |  | 0 | 0 | #N/A |  | 0 |  | 0 | 0 | 0 | 0 | 0 | 0 | #DIV/0! | #DIV/0! | #DIV/0! | #N/A | #N/A |  | #N/A | #N/A | #N/A | #N/A | 1 | #N/A | #N/A |  |  |  |  | #N/A
|  |  |  | #N/A | #N/A | #N/A |  | 0 |  | 491.67 |  | 491.67 |  |  |  | 0 | 0 |  | FALSE | 0 | #N/A | #N/A | #N/A |  | 0 |  | 0 | 0 | #N/A |  | 0 |  | 0 | 0 | 0 | 0 | 0 | 0 | #DIV/0! | #DIV/0! | #DIV/0! | #N/A | #N/A |  | #N/A | #N/A | #N/A | #N/A | 1 | #N/A | #N/A |  |  |  |  | #N/A
|  |  |  | #N/A | #N/A | #N/A |  | 0 |  | 491.67 |  | 491.67 |  |  |  | 0 | 0 |  | FALSE | 0 | #N/A | #N/A | #N/A |  | 0 |  | 0 | 0 | #N/A |  | 0 |  | 0 | 0 | 0 | 0 | 0 | 0 | #DIV/0! | #DIV/0! | #DIV/0! | #N/A | #N/A |  | #N/A | #N/A | #N/A | #N/A | 1 | #N/A | #N/A |  |  |  |  | #N/A
|  |  |  | #N/A | #N/A | #N/A |  | 0 |  | 491.67 |  | 491.67 |  |  |  | 0 | 0 |  | FALSE | 0 | #N/A | #N/A | #N/A |  | 0 |  | 0 | 0 | #N/A |  | 0 |  | 0 | 0 | 0 | 0 | 0 | 0 | #DIV/0! | #DIV/0! | #DIV/0! | #N/A | #N/A |  | #N/A | #N/A | #N/A | #N/A | 1 | #N/A | #N/A |  |  |  |  | #N/A
|  |  |  | #N/A | #N/A | #N/A |  | 0 |  | 491.67 |  | 491.67 |  |  |  | 0 | 0 |  | FALSE | 0 | #N/A | #N/A | #N/A |  | 0 |  | 0 | 0 | #N/A |  | 0 |  | 0 | 0 | 0 | 0 | 0 | 0 | #DIV/0! | #DIV/0! | #DIV/0! | #N/A | #N/A |  | #N/A | #N/A | #N/A | #N/A | 1 | #N/A | #N/A |  |  |  |  | #N/A
|  |  |  | #N/A | #N/A | #N/A |  | 0 |  | 491.67 |  | 491.67 |  |  |  | 0 | 0 |  | FALSE | 0 | #N/A | #N/A | #N/A |  | 0 |  | 0 | 0 | #N/A |  | 0 |  | 0 | 0 | 0 | 0 | 0 | 0 | #DIV/0! | #DIV/0! | #DIV/0! | #N/A | #N/A |  | #N/A | #N/A | #N/A | #N/A | 1 | #N/A | #N/A |  |  |  |  | #N/A
|  |  |  | #N/A | #N/A | #N/A |  | 0 |  | 491.67 |  | 491.67 |  |  |  | 0 | 0 |  | FALSE | 0 | #N/A | #N/A | #N/A |  | 0 |  | 0 | 0 | #N/A |  | 0 |  | 0 | 0 | 0 | 0 | 0 | 0 | #DIV/0! | #DIV/0! | #DIV/0! | #N/A | #N/A |  | #N/A | #N/A | #N/A | #N/A | 1 | #N/A | #N/A |  |  |  |  | #N/A
|  |  |  | #N/A | #N/A | #N/A |  | 0 |  | 491.67 |  | 491.67 |  |  |  | 0 | 0 |  | FALSE | 0 | #N/A | #N/A | #N/A |  | 0 |  | 0 | 0 | #N/A |  | 0 |  | 0 | 0 | 0 | 0 | 0 | 0 | #DIV/0! | #DIV/0! | #DIV/0! | #N/A | #N/A |  | #N/A | #N/A | #N/A | #N/A | 1 | #N/A | #N/A |  |  |  |  | #N/A
|  |  |  | #N/A | #N/A | #N/A |  | 0 |  | 491.67 |  | 491.67 |  |  |  | 0 | 0 |  | FALSE | 0 | #N/A | #N/A | #N/A |  | 0 |  | 0 | 0 | #N/A |  | 0 |  | 0 | 0 | 0 | 0 | 0 | 0 | #DIV/0! | #DIV/0! | #DIV/0! | #N/A | #N/A |  | #N/A | #N/A | #N/A | #N/A | 1 | #N/A | #N/A |  |  |  |  | #N/A
|  |  |  | #N/A | #N/A | #N/A |  | 0 |  | 491.67 |  | 491.67 |  |  |  | 0 | 0 |  | FALSE | 0 | #N/A | #N/A | #N/A |  | 0 |  | 0 | 0 | #N/A |  | 0 |  | 0 | 0 | 0 | 0 | 0 | 0 | #DIV/0! | #DIV/0! | #DIV/0! | #N/A | #N/A |  | #N/A | #N/A | #N/A | #N/A | 1 | #N/A | #N/A |  |  |  |  | #N/A
|  |  |  | #N/A | #N/A | #N/A |  | 0 |  | 491.67 |  | 491.67 |  |  |  | 0 | 0 |  | FALSE | 0 | #N/A | #N/A | #N/A |  | 0 |  | 0 | 0 | #N/A |  | 0 |  | 0 | 0 | 0 | 0 | 0 | 0 | #DIV/0! | #DIV/0! | #DIV/0! | #N/A | #N/A |  | #N/A | #N/A | #N/A | #N/A | 1 | #N/A | #N/A |  |  |  |  | #N/A
|  |  |  | #N/A | #N/A | #N/A |  | 0 |  | 491.67 |  | 491.67 |  |  |  | 0 | 0 |  | FALSE | 0 | #N/A | #N/A | #N/A |  | 0 |  | 0 | 0 | #N/A |  | 0 |  | 0 | 0 | 0 | 0 | 0 | 0 | #DIV/0! | #DIV/0! | #DIV/0! | #N/A | #N/A |  | #N/A | #N/A | #N/A | #N/A | 1 | #N/A | #N/A |  |  |  |  | #N/A
|  |  |  | #N/A | #N/A | #N/A |  | 0 |  | 491.67 |  | 491.67 |  |  |  | 0 | 0 |  | FALSE | 0 | #N/A | #N/A | #N/A |  | 0 |  | 0 | 0 | #N/A |  | 0 |  | 0 | 0 | 0 | 0 | 0 | 0 | #DIV/0! | #DIV/0! | #DIV/0! | #N/A | #N/A |  | #N/A | #N/A | #N/A | #N/A | 1 | #N/A | #N/A |  |  |  |  | #N/A
|  |  |  | #N/A | #N/A | #N/A |  | 0 |  | 491.67 |  | 491.67 |  |  |  | 0 | 0 |  | FALSE | 0 | #N/A | #N/A | #N/A |  | 0 |  | 0 | 0 | #N/A |  | 0 |  | 0 | 0 | 0 | 0 | 0 | 0 | #DIV/0! | #DIV/0! | #DIV/0! | #N/A | #N/A |  | #N/A | #N/A | #N/A | #N/A | 1 | #N/A | #N/A |  |  |  |  | #N/A
|  |  |  | #N/A | #N/A | #N/A |  | 0 |  | 491.67 |  | 491.67 |  |  |  | 0 | 0 |  | FALSE | 0 | #N/A | #N/A | #N/A |  | 0 |  | 0 | 0 | #N/A |  | 0 |  | 0 | 0 | 0 | 0 | 0 | 0 | #DIV/0! | #DIV/0! | #DIV/0! | #N/A | #N/A |  | #N/A | #N/A | #N/A | #N/A | 1 | #N/A | #N/A |  |  |  |  | #N/A
|  |  |  | #N/A | #N/A | #N/A |  | 0 |  | 491.67 |  | 491.67 |  |  |  | 0 | 0 |  | FALSE | 0 | #N/A | #N/A | #N/A |  | 0 |  | 0 | 0 | #N/A |  | 0 |  | 0 | 0 | 0 | 0 | 0 | 0 | #DIV/0! | #DIV/0! | #DIV/0! | #N/A | #N/A |  | #N/A | #N/A | #N/A | #N/A | 1 | #N/A | #N/A |  |  |  |  | #N/A
|  |  |  | #N/A | #N/A | #N/A |  | 0 |  | 491.67 |  | 491.67 |  |  |  | 0 | 0 |  | FALSE | 0 | #N/A | #N/A | #N/A |  | 0 |  | 0 | 0 | #N/A |  | 0 |  | 0 | 0 | 0 | 0 | 0 | 0 | #DIV/0! | #DIV/0! | #DIV/0! | #N/A | #N/A |  | #N/A | #N/A | #N/A | #N/A | 1 | #N/A | #N/A |  |  |  |  | #N/A
|  |  |  | #N/A | #N/A | #N/A |  | 0 |  | 491.67 |  | 491.67 |  |  |  | 0 | 0 |  | FALSE | 0 | #N/A | #N/A | #N/A |  | 0 |  | 0 | 0 | #N/A |  | 0 |  | 0 | 0 | 0 | 0 | 0 | 0 | #DIV/0! | #DIV/0! | #DIV/0! | #N/A | #N/A |  | #N/A | #N/A | #N/A | #N/A | 1 | #N/A | #N/A |  |  |  |  | #N/A
|  |  |  | #N/A | #N/A | #N/A |  | 0 |  | 491.67 |  | 491.67 |  |  |  | 0 | 0 |  | FALSE | 0 | #N/A | #N/A | #N/A |  | 0 |  | 0 | 0 | #N/A |  | 0 |  | 0 | 0 | 0 | 0 | 0 | 0 | #DIV/0! | #DIV/0! | #DIV/0! | #N/A | #N/A |  | #N/A | #N/A | #N/A | #N/A | 1 | #N/A | #N/A |  |  |  |  | #N/A
|  |  |  | #N/A | #N/A | #N/A |  | 0 |  | 491.67 |  | 491.67 |  |  |  | 0 | 0 |  | FALSE | 0 | #N/A | #N/A | #N/A |  | 0 |  | 0 | 0 | #N/A |  | 0 |  | 0 | 0 | 0 | 0 | 0 | 0 | #DIV/0! | #DIV/0! | #DIV/0! | #N/A | #N/A |  | #N/A | #N/A | #N/A | #N/A | 1 | #N/A | #N/A |  |  |  |  | #N/A
|  |  |  | #N/A | #N/A | #N/A |  | 0 |  | 491.67 |  | 491.67 |  |  |  | 0 | 0 |  | FALSE | 0 | #N/A | #N/A | #N/A |  | 0 |  | 0 | 0 | #N/A |  | 0 |  | 0 | 0 | 0 | 0 | 0 | 0 | #DIV/0! | #DIV/0! | #DIV/0! | #N/A | #N/A |  | #N/A | #N/A | #N/A | #N/A | 1 | #N/A | #N/A |  |  |  |  | #N/A
|  |  |  | #N/A | #N/A | #N/A |  | 0 |  | 491.67 |  | 491.67 |  |  |  | 0 | 0 |  | FALSE | 0 | #N/A | #N/A | #N/A |  | 0 |  | 0 | 0 | #N/A |  | 0 |  | 0 | 0 | 0 | 0 | 0 | 0 | #DIV/0! | #DIV/0! | #DIV/0! | #N/A | #N/A |  | #N/A | #N/A | #N/A | #N/A | 1 | #N/A | #N/A |  |  |  |  | #N/A
|  |  |  | #N/A | #N/A | #N/A |  | 0 |  | 491.67 |  | 491.67 |  |  |  | 0 | 0 |  | FALSE | 0 | #N/A | #N/A | #N/A |  | 0 |  | 0 | 0 | #N/A |  | 0 |  | 0 | 0 | 0 | 0 | 0 | 0 | #DIV/0! | #DIV/0! | #DIV/0! | #N/A | #N/A |  | #N/A | #N/A | #N/A | #N/A | 1 | #N/A | #N/A |  |  |  |  | #N/A
|  |  |  | #N/A | #N/A | #N/A |  | 0 |  | 491.67 |  | 491.67 |  |  |  | 0 | 0 |  | FALSE | 0 | #N/A | #N/A | #N/A |  | 0 |  | 0 | 0 | #N/A |  | 0 |  | 0 | 0 | 0 | 0 | 0 | 0 | #DIV/0! | #DIV/0! | #DIV/0! | #N/A | #N/A |  | #N/A | #N/A | #N/A | #N/A | 1 | #N/A | #N/A |  |  |  |  | #N/A
|  |  |  | #N/A | #N/A | #N/A |  | 0 |  | 491.67 |  | 491.67 |  |  |  | 0 | 0 |  | FALSE | 0 | #N/A | #N/A | #N/A |  | 0 |  | 0 | 0 | #N/A |  | 0 |  | 0 | 0 | 0 | 0 | 0 | 0 | #DIV/0! | #DIV/0! | #DIV/0! | #N/A | #N/A |  | #N/A | #N/A | #N/A | #N/A | 1 | #N/A | #N/A |  |  |  |  | #N/A
|  |  |  | #N/A | #N/A | #N/A |  | 0 |  | 491.67 |  | 491.67 |  |  |  | 0 | 0 |  | FALSE | 0 | #N/A | #N/A | #N/A |  | 0 |  | 0 | 0 | #N/A |  | 0 |  | 0 | 0 | 0 | 0 | 0 | 0 | #DIV/0! | #DIV/0! | #DIV/0! | #N/A | #N/A |  | #N/A | #N/A | #N/A | #N/A | 1 | #N/A | #N/A |  |  |  |  | #N/A
|  |  |  | #N/A | #N/A | #N/A |  | 0 |  | 491.67 |  | 491.67 |  |  |  | 0 | 0 |  | FALSE | 0 | #N/A | #N/A | #N/A |  | 0 |  | 0 | 0 | #N/A |  | 0 |  | 0 | 0 | 0 | 0 | 0 | 0 | #DIV/0! | #DIV/0! | #DIV/0! | #N/A | #N/A |  | #N/A | #N/A | #N/A | #N/A | 1 | #N/A | #N/A |  |  |  |  | #N/A
|  |  |  | #N/A | #N/A | #N/A |  | 0 |  | 491.67 |  | 491.67 |  |  |  | 0 | 0 |  | FALSE | 0 | #N/A | #N/A | #N/A |  | 0 |  | 0 | 0 | #N/A |  | 0 |  | 0 | 0 | 0 | 0 | 0 | 0 | #DIV/0! | #DIV/0! | #DIV/0! | #N/A | #N/A |  | #N/A | #N/A | #N/A | #N/A | 1 | #N/A | #N/A |  |  |  |  | #N/A
|  |  |  | #N/A | #N/A | #N/A |  | 0 |  | 491.67 |  | 491.67 |  |  |  | 0 | 0 |  | FALSE | 0 | #N/A | #N/A | #N/A |  | 0 |  | 0 | 0 | #N/A |  | 0 |  | 0 | 0 | 0 | 0 | 0 | 0 | #DIV/0! | #DIV/0! | #DIV/0! | #N/A | #N/A |  | #N/A | #N/A | #N/A | #N/A | 1 | #N/A | #N/A |  |  |  |  | #N/A
|  |  |  | #N/A | #N/A | #N/A |  | 0 |  | 491.67 |  | 491.67 |  |  |  | 0 | 0 |  | FALSE | 0 | #N/A | #N/A | #N/A |  | 0 |  | 0 | 0 | #N/A |  | 0 |  | 0 | 0 | 0 | 0 | 0 | 0 | #DIV/0! | #DIV/0! | #DIV/0! | #N/A | #N/A |  | #N/A | #N/A | #N/A | #N/A | 1 | #N/A | #N/A |  |  |  |  | #N/A
|  |  |  | #N/A | #N/A | #N/A |  | 0 |  | 491.67 |  | 491.67 |  |  |  | 0 | 0 |  | FALSE | 0 | #N/A | #N/A | #N/A |  | 0 |  | 0 | 0 | #N/A |  | 0 |  | 0 | 0 | 0 | 0 | 0 | 0 | #DIV/0! | #DIV/0! | #DIV/0! | #N/A | #N/A |  | #N/A | #N/A | #N/A | #N/A | 1 | #N/A | #N/A |  |  |  |  | #N/A
|  |  |  | #N/A | #N/A | #N/A |  | 0 |  | 491.67 |  | 491.67 |  |  |  | 0 | 0 |  | FALSE | 0 | #N/A | #N/A | #N/A |  | 0 |  | 0 | 0 | #N/A |  | 0 |  | 0 | 0 | 0 | 0 | 0 | 0 | #DIV/0! | #DIV/0! | #DIV/0! | #N/A | #N/A |  | #N/A | #N/A | #N/A | #N/A | 1 | #N/A | #N/A |  |  |  |  | #N/A
|  |  |  | #N/A | #N/A | #N/A |  | 0 |  | 491.67 |  | 491.67 |  |  |  | 0 | 0 |  | FALSE | 0 | #N/A | #N/A | #N/A |  | 0 |  | 0 | 0 | #N/A |  | 0 |  | 0 | 0 | 0 | 0 | 0 | 0 | #DIV/0! | #DIV/0! | #DIV/0! | #N/A | #N/A |  | #N/A | #N/A | #N/A | #N/A | 1 | #N/A | #N/A |  |  |  |  | #N/A
|  |  |  | #N/A | #N/A | #N/A |  | 0 |  | 491.67 |  | 491.67 |  |  |  | 0 | 0 |  | FALSE | 0 | #N/A | #N/A | #N/A |  | 0 |  | 0 | 0 | #N/A |  | 0 |  | 0 | 0 | 0 | 0 | 0 | 0 | #DIV/0! | #DIV/0! | #DIV/0! | #N/A | #N/A |  | #N/A | #N/A | #N/A | #N/A | 1 | #N/A | #N/A |  |  |  |  | #N/A
|  |  |  | #N/A | #N/A | #N/A |  | 0 |  | 491.67 |  | 491.67 |  |  |  | 0 | 0 |  | FALSE | 0 | #N/A | #N/A | #N/A |  | 0 |  | 0 | 0 | #N/A |  | 0 |  | 0 | 0 | 0 | 0 | 0 | 0 | #DIV/0! | #DIV/0! | #DIV/0! | #N/A | #N/A |  | #N/A | #N/A | #N/A | #N/A | 1 | #N/A | #N/A |  |  |  |  | #N/A
|  |  |  | #N/A | #N/A | #N/A |  | 0 |  | 491.67 |  | 491.67 |  |  |  | 0 | 0 |  | FALSE | 0 | #N/A | #N/A | #N/A |  | 0 |  | 0 | 0 | #N/A |  | 0 |  | 0 | 0 | 0 | 0 | 0 | 0 | #DIV/0! | #DIV/0! | #DIV/0! | #N/A | #N/A |  | #N/A | #N/A | #N/A | #N/A | 1 | #N/A | #N/A |  |  |  |  | #N/A
|  |  |  | #N/A | #N/A | #N/A |  | 0 |  | 491.67 |  | 491.67 |  |  |  | 0 | 0 |  | FALSE | 0 | #N/A | #N/A | #N/A |  | 0 |  | 0 | 0 | #N/A |  | 0 |  | 0 | 0 | 0 | 0 | 0 | 0 | #DIV/0! | #DIV/0! | #DIV/0! | #N/A | #N/A |  | #N/A | #N/A | #N/A | #N/A | 1 | #N/A | #N/A |  |  |  |  | #N/A
|  |  |  | #N/A | #N/A | #N/A |  | 0 |  | 491.67 |  | 491.67 |  |  |  | 0 | 0 |  | FALSE | 0 | #N/A | #N/A | #N/A |  | 0 |  | 0 | 0 | #N/A |  | 0 |  | 0 | 0 | 0 | 0 | 0 | 0 | #DIV/0! | #DIV/0! | #DIV/0! | #N/A | #N/A |  | #N/A | #N/A | #N/A | #N/A | 1 | #N/A | #N/A |  |  |  |  | #N/A
|  |  |  | #N/A | #N/A | #N/A |  | 0 |  | 491.67 |  | 491.67 |  |  |  | 0 | 0 |  | FALSE | 0 | #N/A | #N/A | #N/A |  | 0 |  | 0 | 0 | #N/A |  | 0 |  | 0 | 0 | 0 | 0 | 0 | 0 | #DIV/0! | #DIV/0! | #DIV/0! | #N/A | #N/A |  | #N/A | #N/A | #N/A | #N/A | 1 | #N/A | #N/A |  |  |  |  | #N/A
|  |  |  | #N/A | #N/A | #N/A |  | 0 |  | 491.67 |  | 491.67 |  |  |  | 0 | 0 |  | FALSE | 0 | #N/A | #N/A | #N/A |  | 0 |  | 0 | 0 | #N/A |  | 0 |  | 0 | 0 | 0 | 0 | 0 | 0 | #DIV/0! | #DIV/0! | #DIV/0! | #N/A | #N/A |  | #N/A | #N/A | #N/A | #N/A | 1 | #N/A | #N/A |  |  |  |  | #N/A
|  |  |  | #N/A | #N/A | #N/A |  | 0 |  | 491.67 |  | 491.67 |  |  |  | 0 | 0 |  | FALSE | 0 | #N/A | #N/A | #N/A |  | 0 |  | 0 | 0 | #N/A |  | 0 |  | 0 | 0 | 0 | 0 | 0 | 0 | #DIV/0! | #DIV/0! | #DIV/0! | #N/A | #N/A |  | #N/A | #N/A | #N/A | #N/A | 1 | #N/A | #N/A |  |  |  |  | #N/A
|  |  |  | #N/A | #N/A | #N/A |  | 0 |  | 491.67 |  | 491.67 |  |  |  | 0 | 0 |  | FALSE | 0 | #N/A | #N/A | #N/A |  | 0 |  | 0 | 0 | #N/A |  | 0 |  | 0 | 0 | 0 | 0 | 0 | 0 | #DIV/0! | #DIV/0! | #DIV/0! | #N/A | #N/A |  | #N/A | #N/A | #N/A | #N/A | 1 | #N/A | #N/A |  |  |  |  | #N/A
|  |  |  | #N/A | #N/A | #N/A |  | 0 |  | 491.67 |  | 491.67 |  |  |  | 0 | 0 |  | FALSE | 0 | #N/A | #N/A | #N/A |  | 0 |  | 0 | 0 | #N/A |  | 0 |  | 0 | 0 | 0 | 0 | 0 | 0 | #DIV/0! | #DIV/0! | #DIV/0! | #N/A | #N/A |  | #N/A | #N/A | #N/A | #N/A | 1 | #N/A | #N/A |  |  |  |  | #N/A
|  |  |  | #N/A | #N/A | #N/A |  | 0 |  | 491.67 |  | 491.67 |  |  |  | 0 | 0 |  | FALSE | 0 | #N/A | #N/A | #N/A |  | 0 |  | 0 | 0 | #N/A |  | 0 |  | 0 | 0 | 0 | 0 | 0 | 0 | #DIV/0! | #DIV/0! | #DIV/0! | #N/A | #N/A |  | #N/A | #N/A | #N/A | #N/A | 1 | #N/A | #N/A |  |  |  |  | #N/A
|  |  |  | #N/A | #N/A | #N/A |  | 0 |  | 491.67 |  | 491.67 |  |  |  | 0 | 0 |  | FALSE | 0 | #N/A | #N/A | #N/A |  | 0 |  | 0 | 0 | #N/A |  | 0 |  | 0 | 0 | 0 | 0 | 0 | 0 | #DIV/0! | #DIV/0! | #DIV/0! | #N/A | #N/A |  | #N/A | #N/A | #N/A | #N/A | 1 | #N/A | #N/A |  |  |  |  | #N/A
|  |  |  | #N/A | #N/A | #N/A |  | 0 |  | 491.67 |  | 491.67 |  |  |  | 0 | 0 |  | FALSE | 0 | #N/A | #N/A | #N/A |  | 0 |  | 0 | 0 | #N/A |  | 0 |  | 0 | 0 | 0 | 0 | 0 | 0 | #DIV/0! | #DIV/0! | #DIV/0! | #N/A | #N/A |  | #N/A | #N/A | #N/A | #N/A | 1 | #N/A | #N/A |  |  |  |  | #N/A
|  |  |  | #N/A | #N/A | #N/A |  | 0 |  | 491.67 |  | 491.67 |  |  |  | 0 | 0 |  | FALSE | 0 | #N/A | #N/A | #N/A |  | 0 |  | 0 | 0 | #N/A |  | 0 |  | 0 | 0 | 0 | 0 | 0 | 0 | #DIV/0! | #DIV/0! | #DIV/0! | #N/A | #N/A |  | #N/A | #N/A | #N/A | #N/A | 1 | #N/A | #N/A |  |  |  |  | #N/A
|  |  |  | #N/A | #N/A | #N/A |  | 0 |  | 491.67 |  | 491.67 |  |  |  | 0 | 0 |  | FALSE | 0 | #N/A | #N/A | #N/A |  | 0 |  | 0 | 0 | #N/A |  | 0 |  | 0 | 0 | 0 | 0 | 0 | 0 | #DIV/0! | #DIV/0! | #DIV/0! | #N/A | #N/A |  | #N/A | #N/A | #N/A | #N/A | 1 | #N/A | #N/A |  |  |  |  | #N/A
|  |  |  | #N/A | #N/A | #N/A |  | 0 |  | 491.67 |  | 491.67 |  |  |  | 0 | 0 |  | FALSE | 0 | #N/A | #N/A | #N/A |  | 0 |  | 0 | 0 | #N/A |  | 0 |  | 0 | 0 | 0 | 0 | 0 | 0 | #DIV/0! | #DIV/0! | #DIV/0! | #N/A | #N/A |  | #N/A | #N/A | #N/A | #N/A | 1 | #N/A | #N/A |  |  |  |  | #N/A
|  |  |  | #N/A | #N/A | #N/A |  | 0 |  | 491.67 |  | 491.67 |  |  |  | 0 | 0 |  | FALSE | 0 | #N/A | #N/A | #N/A |  | 0 |  | 0 | 0 | #N/A |  | 0 |  | 0 | 0 | 0 | 0 | 0 | 0 | #DIV/0! | #DIV/0! | #DIV/0! | #N/A | #N/A |  | #N/A | #N/A | #N/A | #N/A | 1 | #N/A | #N/A |  |  |  |  | #N/A
|  |  |  | #N/A | #N/A | #N/A |  | 0 |  | 491.67 |  | 491.67 |  |  |  | 0 | 0 |  | FALSE | 0 | #N/A | #N/A | #N/A |  | 0 |  | 0 | 0 | #N/A |  | 0 |  | 0 | 0 | 0 | 0 | 0 | 0 | #DIV/0! | #DIV/0! | #DIV/0! | #N/A | #N/A |  | #N/A | #N/A | #N/A | #N/A | 1 | #N/A | #N/A |  |  |  |  | #N/A
|  |  |  | #N/A | #N/A | #N/A |  | 0 |  | 491.67 |  | 491.67 |  |  |  | 0 | 0 |  | FALSE | 0 | #N/A | #N/A | #N/A |  | 0 |  | 0 | 0 | #N/A |  | 0 |  | 0 | 0 | 0 | 0 | 0 | 0 | #DIV/0! | #DIV/0! | #DIV/0! | #N/A | #N/A |  | #N/A | #N/A | #N/A | #N/A | 1 | #N/A | #N/A |  |  |  |  | #N/A
|  |  |  | #N/A | #N/A | #N/A |  | 0 |  | 491.67 |  | 491.67 |  |  |  | 0 | 0 |  | FALSE | 0 | #N/A | #N/A | #N/A |  | 0 |  | 0 | 0 | #N/A |  | 0 |  | 0 | 0 | 0 | 0 | 0 | 0 | #DIV/0! | #DIV/0! | #DIV/0! | #N/A | #N/A |  | #N/A | #N/A | #N/A | #N/A | 1 | #N/A | #N/A |  |  |  |  | #N/A
|  |  |  | #N/A | #N/A | #N/A |  | 0 |  | 491.67 |  | 491.67 |  |  |  | 0 | 0 |  | FALSE | 0 | #N/A | #N/A | #N/A |  | 0 |  | 0 | 0 | #N/A |  | 0 |  | 0 | 0 | 0 | 0 | 0 | 0 | #DIV/0! | #DIV/0! | #DIV/0! | #N/A | #N/A |  | #N/A | #N/A | #N/A | #N/A | 1 | #N/A | #N/A |  |  |  |  | #N/A
|  |  |  | #N/A | #N/A | #N/A |  | 0 |  | 491.67 |  | 491.67 |  |  |  | 0 | 0 |  | FALSE | 0 | #N/A | #N/A | #N/A |  | 0 |  | 0 | 0 | #N/A |  | 0 |  | 0 | 0 | 0 | 0 | 0 | 0 | #DIV/0! | #DIV/0! | #DIV/0! | #N/A | #N/A |  | #N/A | #N/A | #N/A | #N/A | 1 | #N/A | #N/A |  |  |  |  | #N/A
|  |  |  | #N/A | #N/A | #N/A |  | 0 |  | 491.67 |  | 491.67 |  |  |  | 0 | 0 |  | FALSE | 0 | #N/A | #N/A | #N/A |  | 0 |  | 0 | 0 | #N/A |  | 0 |  | 0 | 0 | 0 | 0 | 0 | 0 | #DIV/0! | #DIV/0! | #DIV/0! | #N/A | #N/A |  | #N/A | #N/A | #N/A | #N/A | 1 | #N/A | #N/A |  |  |  |  | #N/A
|  |  |  | #N/A | #N/A | #N/A |  | 0 |  | 491.67 |  | 491.67 |  |  |  | 0 | 0 |  | FALSE | 0 | #N/A | #N/A | #N/A |  | 0 |  | 0 | 0 | #N/A |  | 0 |  | 0 | 0 | 0 | 0 | 0 | 0 | #DIV/0! | #DIV/0! | #DIV/0! | #N/A | #N/A |  | #N/A | #N/A | #N/A | #N/A | 1 | #N/A | #N/A |  |  |  |  | #N/A
|  |  |  | #N/A | #N/A | #N/A |  | 0 |  | 491.67 |  | 491.67 |  |  |  | 0 | 0 |  | FALSE | 0 | #N/A | #N/A | #N/A |  | 0 |  | 0 | 0 | #N/A |  | 0 |  | 0 | 0 | 0 | 0 | 0 | 0 | #DIV/0! | #DIV/0! | #DIV/0! | #N/A | #N/A |  | #N/A | #N/A | #N/A | #N/A | 1 | #N/A | #N/A |  |  |  |  | #N/A
|  |  |  | #N/A | #N/A | #N/A |  | 0 |  | 491.67 |  | 491.67 |  |  |  | 0 | 0 |  | FALSE | 0 | #N/A | #N/A | #N/A |  | 0 |  | 0 | 0 | #N/A |  | 0 |  | 0 | 0 | 0 | 0 | 0 | 0 | #DIV/0! | #DIV/0! | #DIV/0! | #N/A | #N/A |  | #N/A | #N/A | #N/A | #N/A | 1 | #N/A | #N/A |  |  |  |  | #N/A
|  |  |  | #N/A | #N/A | #N/A |  | 0 |  | 491.67 |  | 491.67 |  |  |  | 0 | 0 |  | FALSE | 0 | #N/A | #N/A | #N/A |  | 0 |  | 0 | 0 | #N/A |  | 0 |  | 0 | 0 | 0 | 0 | 0 | 0 | #DIV/0! | #DIV/0! | #DIV/0! | #N/A | #N/A |  | #N/A | #N/A | #N/A | #N/A | 1 | #N/A | #N/A |  |  |  |  | #N/A
|  |  |  | #N/A | #N/A | #N/A |  | 0 |  | 491.67 |  | 491.67 |  |  |  | 0 | 0 |  | FALSE | 0 | #N/A | #N/A | #N/A |  | 0 |  | 0 | 0 | #N/A |  | 0 |  | 0 | 0 | 0 | 0 | 0 | 0 | #DIV/0! | #DIV/0! | #DIV/0! | #N/A | #N/A |  | #N/A | #N/A | #N/A | #N/A | 1 | #N/A | #N/A |  |  |  |  | #N/A
|  |  |  | #N/A | #N/A | #N/A |  | 0 |  | 491.67 |  | 491.67 |  |  |  | 0 | 0 |  | FALSE | 0 | #N/A | #N/A | #N/A |  | 0 |  | 0 | 0 | #N/A |  | 0 |  | 0 | 0 | 0 | 0 | 0 | 0 | #DIV/0! | #DIV/0! | #DIV/0! | #N/A | #N/A |  | #N/A | #N/A | #N/A | #N/A | 1 | #N/A | #N/A |  |  |  |  | #N/A
|  |  |  | #N/A | #N/A | #N/A |  | 0 |  | 491.67 |  | 491.67 |  |  |  | 0 | 0 |  | FALSE | 0 | #N/A | #N/A | #N/A |  | 0 |  | 0 | 0 | #N/A |  | 0 |  | 0 | 0 | 0 | 0 | 0 | 0 | #DIV/0! | #DIV/0! | #DIV/0! | #N/A | #N/A |  | #N/A | #N/A | #N/A | #N/A | 1 | #N/A | #N/A |  |  |  |  | #N/A
|  |  |  | #N/A | #N/A | #N/A |  | 0 |  | 491.67 |  | 491.67 |  |  |  | 0 | 0 |  | FALSE | 0 | #N/A | #N/A | #N/A |  | 0 |  | 0 | 0 | #N/A |  | 0 |  | 0 | 0 | 0 | 0 | 0 | 0 | #DIV/0! | #DIV/0! | #DIV/0! | #N/A | #N/A |  | #N/A | #N/A | #N/A | #N/A | 1 | #N/A | #N/A |  |  |  |  | #N/A
|  |  |  | #N/A | #N/A | #N/A |  | 0 |  | 491.67 |  | 491.67 |  |  |  | 0 | 0 |  | FALSE | 0 | #N/A | #N/A | #N/A |  | 0 |  | 0 | 0 | #N/A |  | 0 |  | 0 | 0 | 0 | 0 | 0 | 0 | #DIV/0! | #DIV/0! | #DIV/0! | #N/A | #N/A |  | #N/A | #N/A | #N/A | #N/A | 1 | #N/A | #N/A |  |  |  |  | #N/A
|  |  |  | #N/A | #N/A | #N/A |  | 0 |  | 491.67 |  | 491.67 |  |  |  | 0 | 0 |  | FALSE | 0 | #N/A | #N/A | #N/A |  | 0 |  | 0 | 0 | #N/A |  | 0 |  | 0 | 0 | 0 | 0 | 0 | 0 | #DIV/0! | #DIV/0! | #DIV/0! | #N/A | #N/A |  | #N/A | #N/A | #N/A | #N/A | 1 | #N/A | #N/A |  |  |  |  | #N/A
|  |  |  | #N/A | #N/A | #N/A |  | 0 |  | 491.67 |  | 491.67 |  |  |  | 0 | 0 |  | FALSE | 0 | #N/A | #N/A | #N/A |  | 0 |  | 0 | 0 | #N/A |  | 0 |  | 0 | 0 | 0 | 0 | 0 | 0 | #DIV/0! | #DIV/0! | #DIV/0! | #N/A | #N/A |  | #N/A | #N/A | #N/A | #N/A | 1 | #N/A | #N/A |  |  |  |  | #N/A
|  |  |  | #N/A | #N/A | #N/A |  | 0 |  | 491.67 |  | 491.67 |  |  |  | 0 | 0 |  | FALSE | 0 | #N/A | #N/A | #N/A |  | 0 |  | 0 | 0 | #N/A |  | 0 |  | 0 | 0 | 0 | 0 | 0 | 0 | #DIV/0! | #DIV/0! | #DIV/0! | #N/A | #N/A |  | #N/A | #N/A | #N/A | #N/A | 1 | #N/A | #N/A |  |  |  |  | #N/A
|  |  |  | #N/A | #N/A | #N/A |  | 0 |  | 491.67 |  | 491.67 |  |  |  | 0 | 0 |  | FALSE | 0 | #N/A | #N/A | #N/A |  | 0 |  | 0 | 0 | #N/A |  | 0 |  | 0 | 0 | 0 | 0 | 0 | 0 | #DIV/0! | #DIV/0! | #DIV/0! | #N/A | #N/A |  | #N/A | #N/A | #N/A | #N/A | 1 | #N/A | #N/A |  |  |  |  | #N/A
|  |  |  | #N/A | #N/A | #N/A |  | 0 |  | 491.67 |  | 491.67 |  |  |  | 0 | 0 |  | FALSE | 0 | #N/A | #N/A | #N/A |  | 0 |  | 0 | 0 | #N/A |  | 0 |  | 0 | 0 | 0 | 0 | 0 | 0 | #DIV/0! | #DIV/0! | #DIV/0! | #N/A | #N/A |  | #N/A | #N/A | #N/A | #N/A | 1 | #N/A | #N/A |  |  |  |  | #N/A
|  |  |  | #N/A | #N/A | #N/A |  | 0 |  | 491.67 |  | 491.67 |  |  |  | 0 | 0 |  | FALSE | 0 | #N/A | #N/A | #N/A |  | 0 |  | 0 | 0 | #N/A |  | 0 |  | 0 | 0 | 0 | 0 | 0 | 0 | #DIV/0! | #DIV/0! | #DIV/0! | #N/A | #N/A |  | #N/A | #N/A | #N/A | #N/A | 1 | #N/A | #N/A |  |  |  |  | #N/A
|  |  |  | #N/A | #N/A | #N/A |  | 0 |  | 491.67 |  | 491.67 |  |  |  | 0 | 0 |  | FALSE | 0 | #N/A | #N/A | #N/A |  | 0 |  | 0 | 0 | #N/A |  | 0 |  | 0 | 0 | 0 | 0 | 0 | 0 | #DIV/0! | #DIV/0! | #DIV/0! | #N/A | #N/A |  | #N/A | #N/A | #N/A | #N/A | 1 | #N/A | #N/A |  |  |  |  | #N/A
|  |  |  | #N/A | #N/A | #N/A |  | 0 |  | 491.67 |  | 491.67 |  |  |  | 0 | 0 |  | FALSE | 0 | #N/A | #N/A | #N/A |  | 0 |  | 0 | 0 | #N/A |  | 0 |  | 0 | 0 | 0 | 0 | 0 | 0 | #DIV/0! | #DIV/0! | #DIV/0! | #N/A | #N/A |  | #N/A | #N/A | #N/A | #N/A | 1 | #N/A | #N/A |  |  |  |  | #N/A
|  |  |  | #N/A | #N/A | #N/A |  | 0 |  | 491.67 |  | 491.67 |  |  |  | 0 | 0 |  | FALSE | 0 | #N/A | #N/A | #N/A |  | 0 |  | 0 | 0 | #N/A |  | 0 |  | 0 | 0 | 0 | 0 | 0 | 0 | #DIV/0! | #DIV/0! | #DIV/0! | #N/A | #N/A |  | #N/A | #N/A | #N/A | #N/A | 1 | #N/A | #N/A |  |  |  |  | #N/A
|  |  |  | #N/A | #N/A | #N/A |  | 0 |  | 491.67 |  | 491.67 |  |  |  | 0 | 0 |  | FALSE | 0 | #N/A | #N/A | #N/A |  | 0 |  | 0 | 0 | #N/A |  | 0 |  | 0 | 0 | 0 | 0 | 0 | 0 | #DIV/0! | #DIV/0! | #DIV/0! | #N/A | #N/A |  | #N/A | #N/A | #N/A | #N/A | 1 | #N/A | #N/A |  |  |  |  | #N/A
|  |  |  | #N/A | #N/A | #N/A |  | 0 |  | 491.67 |  | 491.67 |  |  |  | 0 | 0 |  | FALSE | 0 | #N/A | #N/A | #N/A |  | 0 |  | 0 | 0 | #N/A |  | 0 |  | 0 | 0 | 0 | 0 | 0 | 0 | #DIV/0! | #DIV/0! | #DIV/0! | #N/A | #N/A |  | #N/A | #N/A | #N/A | #N/A | 1 | #N/A | #N/A |  |  |  |  | #N/A
|  |  |  | #N/A | #N/A | #N/A |  | 0 |  | 491.67 |  | 491.67 |  |  |  | 0 | 0 |  | FALSE | 0 | #N/A | #N/A | #N/A |  | 0 |  | 0 | 0 | #N/A |  | 0 |  | 0 | 0 | 0 | 0 | 0 | 0 | #DIV/0! | #DIV/0! | #DIV/0! | #N/A | #N/A |  | #N/A | #N/A | #N/A | #N/A | 1 | #N/A | #N/A |  |  |  |  | #N/A
|  |  |  | #N/A | #N/A | #N/A |  | 0 |  | 491.67 |  | 491.67 |  |  |  | 0 | 0 |  | FALSE | 0 | #N/A | #N/A | #N/A |  | 0 |  | 0 | 0 | #N/A |  | 0 |  | 0 | 0 | 0 | 0 | 0 | 0 | #DIV/0! | #DIV/0! | #DIV/0! | #N/A | #N/A |  | #N/A | #N/A | #N/A | #N/A | 1 | #N/A | #N/A |  |  |  |  | #N/A
|  |  |  | #N/A | #N/A | #N/A |  | 0 |  | 491.67 |  | 491.67 |  |  |  | 0 | 0 |  | FALSE | 0 | #N/A | #N/A | #N/A |  | 0 |  | 0 | 0 | #N/A |  | 0 |  | 0 | 0 | 0 | 0 | 0 | 0 | #DIV/0! | #DIV/0! | #DIV/0! | #N/A | #N/A |  | #N/A | #N/A | #N/A | #N/A | 1 | #N/A | #N/A |  |  |  |  | #N/A
|  |  |  | #N/A | #N/A | #N/A |  | 0 |  | 491.67 |  | 491.67 |  |  |  | 0 | 0 |  | FALSE | 0 | #N/A | #N/A | #N/A |  | 0 |  | 0 | 0 | #N/A |  | 0 |  | 0 | 0 | 0 | 0 | 0 | 0 | #DIV/0! | #DIV/0! | #DIV/0! | #N/A | #N/A |  | #N/A | #N/A | #N/A | #N/A | 1 | #N/A | #N/A |  |  |  |  | #N/A
|  |  |  | #N/A | #N/A | #N/A |  | 0 |  | 491.67 |  | 491.67 |  |  |  | 0 | 0 |  | FALSE | 0 | #N/A | #N/A | #N/A |  | 0 |  | 0 | 0 | #N/A |  | 0 |  | 0 | 0 | 0 | 0 | 0 | 0 | #DIV/0! | #DIV/0! | #DIV/0! | #N/A | #N/A |  | #N/A | #N/A | #N/A | #N/A | 1 | #N/A | #N/A |  |  |  |  | #N/A
|  |  |  | #N/A | #N/A | #N/A |  | 0 |  | 491.67 |  | 491.67 |  |  |  | 0 | 0 |  | FALSE | 0 | #N/A | #N/A | #N/A |  | 0 |  | 0 | 0 | #N/A |  | 0 |  | 0 | 0 | 0 | 0 | 0 | 0 | #DIV/0! | #DIV/0! | #DIV/0! | #N/A | #N/A |  | #N/A | #N/A | #N/A | #N/A | 1 | #N/A | #N/A |  |  |  |  | #N/A
|  |  |  | #N/A | #N/A | #N/A |  | 0 |  | 491.67 |  | 491.67 |  |  |  | 0 | 0 |  | FALSE | 0 | #N/A | #N/A | #N/A |  | 0 |  | 0 | 0 | #N/A |  | 0 |  | 0 | 0 | 0 | 0 | 0 | 0 | #DIV/0! | #DIV/0! | #DIV/0! | #N/A | #N/A |  | #N/A | #N/A | #N/A | #N/A | 1 | #N/A | #N/A |  |  |  |  | #N/A
|  |  |  | #N/A | #N/A | #N/A |  | 0 |  | 491.67 |  | 491.67 |  |  |  | 0 | 0 |  | FALSE | 0 | #N/A | #N/A | #N/A |  | 0 |  | 0 | 0 | #N/A |  | 0 |  | 0 | 0 | 0 | 0 | 0 | 0 | #DIV/0! | #DIV/0! | #DIV/0! | #N/A | #N/A |  | #N/A | #N/A | #N/A | #N/A | 1 | #N/A | #N/A |  |  |  |  | #N/A
|  |  |  | #N/A | #N/A | #N/A |  | 0 |  | 491.67 |  | 491.67 |  |  |  | 0 | 0 |  | FALSE | 0 | #N/A | #N/A | #N/A |  | 0 |  | 0 | 0 | #N/A |  | 0 |  | 0 | 0 | 0 | 0 | 0 | 0 | #DIV/0! | #DIV/0! | #DIV/0! | #N/A | #N/A |  | #N/A | #N/A | #N/A | #N/A | 1 | #N/A | #N/A |  |  |  |  | #N/A
|  |  |  | #N/A | #N/A | #N/A |  | 0 |  | 491.67 |  | 491.67 |  |  |  | 0 | 0 |  | FALSE | 0 | #N/A | #N/A | #N/A |  | 0 |  | 0 | 0 | #N/A |  | 0 |  | 0 | 0 | 0 | 0 | 0 | 0 | #DIV/0! | #DIV/0! | #DIV/0! | #N/A | #N/A |  | #N/A | #N/A | #N/A | #N/A | 1 | #N/A | #N/A |  |  |  |  | #N/A
|  |  |  | #N/A | #N/A | #N/A |  | 0 |  | 491.67 |  | 491.67 |  |  |  | 0 | 0 |  | FALSE | 0 | #N/A | #N/A | #N/A |  | 0 |  | 0 | 0 | #N/A |  | 0 |  | 0 | 0 | 0 | 0 | 0 | 0 | #DIV/0! | #DIV/0! | #DIV/0! | #N/A | #N/A |  | #N/A | #N/A | #N/A | #N/A | 1 | #N/A | #N/A |  |  |  |  | #N/A
|  |  |  | #N/A | #N/A | #N/A |  | 0 |  | 491.67 |  | 491.67 |  |  |  | 0 | 0 |  | FALSE | 0 | #N/A | #N/A | #N/A |  | 0 |  | 0 | 0 | #N/A |  | 0 |  | 0 | 0 | 0 | 0 | 0 | 0 | #DIV/0! | #DIV/0! | #DIV/0! | #N/A | #N/A |  | #N/A | #N/A | #N/A | #N/A | 1 | #N/A | #N/A |  |  |  |  | #N/A
|  |  |  | #N/A | #N/A | #N/A |  | 0 |  | 491.67 |  | 491.67 |  |  |  | 0 | 0 |  | FALSE | 0 | #N/A | #N/A | #N/A |  | 0 |  | 0 | 0 | #N/A |  | 0 |  | 0 | 0 | 0 | 0 | 0 | 0 | #DIV/0! | #DIV/0! | #DIV/0! | #N/A | #N/A |  | #N/A | #N/A | #N/A | #N/A | 1 | #N/A | #N/A |  |  |  |  | #N/A
|  |  |  | #N/A | #N/A | #N/A |  | 0 |  | 491.67 |  | 491.67 |  |  |  | 0 | 0 |  | FALSE | 0 | #N/A | #N/A | #N/A |  | 0 |  | 0 | 0 | #N/A |  | 0 |  | 0 | 0 | 0 | 0 | 0 | 0 | #DIV/0! | #DIV/0! | #DIV/0! | #N/A | #N/A |  | #N/A | #N/A | #N/A | #N/A | 1 | #N/A | #N/A |  |  |  |  | #N/A
|  |  |  | #N/A | #N/A | #N/A |  | 0 |  | 491.67 |  | 491.67 |  |  |  | 0 | 0 |  | FALSE | 0 | #N/A | #N/A | #N/A |  | 0 |  | 0 | 0 | #N/A |  | 0 |  | 0 | 0 | 0 | 0 | 0 | 0 | #DIV/0! | #DIV/0! | #DIV/0! | #N/A | #N/A |  | #N/A | #N/A | #N/A | #N/A | 1 | #N/A | #N/A |  |  |  |  | #N/A
|  |  |  | #N/A | #N/A | #N/A |  | 0 |  | 491.67 |  | 491.67 |  |  |  | 0 | 0 |  | FALSE | 0 | #N/A | #N/A | #N/A |  | 0 |  | 0 | 0 | #N/A |  | 0 |  | 0 | 0 | 0 | 0 | 0 | 0 | #DIV/0! | #DIV/0! | #DIV/0! | #N/A | #N/A |  | #N/A | #N/A | #N/A | #N/A | 1 | #N/A | #N/A |  |  |  |  | #N/A
|  |  |  | #N/A | #N/A | #N/A |  | 0 |  | 491.67 |  | 491.67 |  |  |  | 0 | 0 |  | FALSE | 0 | #N/A | #N/A | #N/A |  | 0 |  | 0 | 0 | #N/A |  | 0 |  | 0 | 0 | 0 | 0 | 0 | 0 | #DIV/0! | #DIV/0! | #DIV/0! | #N/A | #N/A |  | #N/A | #N/A | #N/A | #N/A | 1 | #N/A | #N/A |  |  |  |  | #N/A
|  |  |  | #N/A | #N/A | #N/A |  | 0 |  | 491.67 |  | 491.67 |  |  |  | 0 | 0 |  | FALSE | 0 | #N/A | #N/A | #N/A |  | 0 |  | 0 | 0 | #N/A |  | 0 |  | 0 | 0 | 0 | 0 | 0 | 0 | #DIV/0! | #DIV/0! | #DIV/0! | #N/A | #N/A |  | #N/A | #N/A | #N/A | #N/A | 1 | #N/A | #N/A |  |  |  |  | #N/A
|  |  |  | #N/A | #N/A | #N/A |  | 0 |  | 491.67 |  | 491.67 |  |  |  | 0 | 0 |  | FALSE | 0 | #N/A | #N/A | #N/A |  | 0 |  | 0 | 0 | #N/A |  | 0 |  | 0 | 0 | 0 | 0 | 0 | 0 | #DIV/0! | #DIV/0! | #DIV/0! | #N/A | #N/A |  | #N/A | #N/A | #N/A | #N/A | 1 | #N/A | #N/A |  |  |  |  | #N/A
|  |  |  | #N/A | #N/A | #N/A |  | 0 |  | 491.67 |  | 491.67 |  |  |  | 0 | 0 |  | FALSE | 0 | #N/A | #N/A | #N/A |  | 0 |  | 0 | 0 | #N/A |  | 0 |  | 0 | 0 | 0 | 0 | 0 | 0 | #DIV/0! | #DIV/0! | #DIV/0! | #N/A | #N/A |  | #N/A | #N/A | #N/A | #N/A | 1 | #N/A | #N/A |  |  |  |  | #N/A
|  |  |  | #N/A | #N/A | #N/A |  | 0 |  | 491.67 |  | 491.67 |  |  |  | 0 | 0 |  | FALSE | 0 | #N/A | #N/A | #N/A |  | 0 |  | 0 | 0 | #N/A |  | 0 |  | 0 | 0 | 0 | 0 | 0 | 0 | #DIV/0! | #DIV/0! | #DIV/0! | #N/A | #N/A |  | #N/A | #N/A | #N/A | #N/A | 1 | #N/A | #N/A |  |  |  |  | #N/A
|  |  |  | #N/A | #N/A | #N/A |  | 0 |  | 491.67 |  | 491.67 |  |  |  | 0 | 0 |  | FALSE | 0 | #N/A | #N/A | #N/A |  | 0 |  | 0 | 0 | #N/A |  | 0 |  | 0 | 0 | 0 | 0 | 0 | 0 | #DIV/0! | #DIV/0! | #DIV/0! | #N/A | #N/A |  | #N/A | #N/A | #N/A | #N/A | 1 | #N/A | #N/A |  |  |  |  | #N/A
|  |  |  | #N/A | #N/A | #N/A |  | 0 |  | 491.67 |  | 491.67 |  |  |  | 0 | 0 |  | FALSE | 0 | #N/A | #N/A | #N/A |  | 0 |  | 0 | 0 | #N/A |  | 0 |  | 0 | 0 | 0 | 0 | 0 | 0 | #DIV/0! | #DIV/0! | #DIV/0! | #N/A | #N/A |  | #N/A | #N/A | #N/A | #N/A | 1 | #N/A | #N/A |  |  |  |  | #N/A
|  |  |  | #N/A | #N/A | #N/A |  | 0 |  | 491.67 |  | 491.67 |  |  |  | 0 | 0 |  | FALSE | 0 | #N/A | #N/A | #N/A |  | 0 |  | 0 | 0 | #N/A |  | 0 |  | 0 | 0 | 0 | 0 | 0 | 0 | #DIV/0! | #DIV/0! | #DIV/0! | #N/A | #N/A |  | #N/A | #N/A | #N/A | #N/A | 1 | #N/A | #N/A |  |  |  |  | #N/A
|  |  |  | #N/A | #N/A | #N/A |  | 0 |  | 491.67 |  | 491.67 |  |  |  | 0 | 0 |  | FALSE | 0 | #N/A | #N/A | #N/A |  | 0 |  | 0 | 0 | #N/A |  | 0 |  | 0 | 0 | 0 | 0 | 0 | 0 | #DIV/0! | #DIV/0! | #DIV/0! | #N/A | #N/A |  | #N/A | #N/A | #N/A | #N/A | 1 | #N/A | #N/A |  |  |  |  | #N/A
|  |  |  | #N/A | #N/A | #N/A |  | 0 |  | 491.67 |  | 491.67 |  |  |  | 0 | 0 |  | FALSE | 0 | #N/A | #N/A | #N/A |  | 0 |  | 0 | 0 | #N/A |  | 0 |  | 0 | 0 | 0 | 0 | 0 | 0 | #DIV/0! | #DIV/0! | #DIV/0! | #N/A | #N/A |  | #N/A | #N/A | #N/A | #N/A | 1 | #N/A | #N/A |  |  |  |  | #N/A
|  |  |  | #N/A | #N/A | #N/A |  | 0 |  | 491.67 |  | 491.67 |  |  |  | 0 | 0 |  | FALSE | 0 | #N/A | #N/A | #N/A |  | 0 |  | 0 | 0 | #N/A |  | 0 |  | 0 | 0 | 0 | 0 | 0 | 0 | #DIV/0! | #DIV/0! | #DIV/0! | #N/A | #N/A |  | #N/A | #N/A | #N/A | #N/A | 1 | #N/A | #N/A |  |  |  |  | #N/A
|  |  |  | #N/A | #N/A | #N/A |  | 0 |  | 491.67 |  | 491.67 |  |  |  | 0 | 0 |  | FALSE | 0 | #N/A | #N/A | #N/A |  | 0 |  | 0 | 0 | #N/A |  | 0 |  | 0 | 0 | 0 | 0 | 0 | 0 | #DIV/0! | #DIV/0! | #DIV/0! | #N/A | #N/A |  | #N/A | #N/A | #N/A | #N/A | 1 | #N/A | #N/A |  |  |  |  | #N/A
|  |  |  | #N/A | #N/A | #N/A |  | 0 |  | 491.67 |  | 491.67 |  |  |  | 0 | 0 |  | FALSE | 0 | #N/A | #N/A | #N/A |  | 0 |  | 0 | 0 | #N/A |  | 0 |  | 0 | 0 | 0 | 0 | 0 | 0 | #DIV/0! | #DIV/0! | #DIV/0! | #N/A | #N/A |  | #N/A | #N/A | #N/A | #N/A | 1 | #N/A | #N/A |  |  |  |  | #N/A
|  |  |  | #N/A | #N/A | #N/A |  | 0 |  | 491.67 |  | 491.67 |  |  |  | 0 | 0 |  | FALSE | 0 | #N/A | #N/A | #N/A |  | 0 |  | 0 | 0 | #N/A |  | 0 |  | 0 | 0 | 0 | 0 | 0 | 0 | #DIV/0! | #DIV/0! | #DIV/0! | #N/A | #N/A |  | #N/A | #N/A | #N/A | #N/A | 1 | #N/A | #N/A |  |  |  |  | #N/A
|  |  |  | #N/A | #N/A | #N/A |  | 0 |  | 491.67 |  | 491.67 |  |  |  | 0 | 0 |  | FALSE | 0 | #N/A | #N/A | #N/A |  | 0 |  | 0 | 0 | #N/A |  | 0 |  | 0 | 0 | 0 | 0 | 0 | 0 | #DIV/0! | #DIV/0! | #DIV/0! | #N/A | #N/A |  | #N/A | #N/A | #N/A | #N/A | 1 | #N/A | #N/A |  |  |  |  | #N/A
|  |  |  | #N/A | #N/A | #N/A |  | 0 |  | 491.67 |  | 491.67 |  |  |  | 0 | 0 |  | FALSE | 0 | #N/A | #N/A | #N/A |  | 0 |  | 0 | 0 | #N/A |  | 0 |  | 0 | 0 | 0 | 0 | 0 | 0 | #DIV/0! | #DIV/0! | #DIV/0! | #N/A | #N/A |  | #N/A | #N/A | #N/A | #N/A | 1 | #N/A | #N/A |  |  |  |  | #N/A
|  |  |  | #N/A | #N/A | #N/A |  | 0 |  | 491.67 |  | 491.67 |  |  |  | 0 | 0 |  | FALSE | 0 | #N/A | #N/A | #N/A |  | 0 |  | 0 | 0 | #N/A |  | 0 |  | 0 | 0 | 0 | 0 | 0 | 0 | #DIV/0! | #DIV/0! | #DIV/0! | #N/A | #N/A |  | #N/A | #N/A | #N/A | #N/A | 1 | #N/A | #N/A |  |  |  |  | #N/A
|  |  |  | #N/A | #N/A | #N/A |  | 0 |  | 491.67 |  | 491.67 |  |  |  | 0 | 0 |  | FALSE | 0 | #N/A | #N/A | #N/A |  | 0 |  | 0 | 0 | #N/A |  | 0 |  | 0 | 0 | 0 | 0 | 0 | 0 | #DIV/0! | #DIV/0! | #DIV/0! | #N/A | #N/A |  | #N/A | #N/A | #N/A | #N/A | 1 | #N/A | #N/A |  |  |  |  | #N/A
|  |  |  | #N/A | #N/A | #N/A |  | 0 |  | 491.67 |  | 491.67 |  |  |  | 0 | 0 |  | FALSE | 0 | #N/A | #N/A | #N/A |  | 0 |  | 0 | 0 | #N/A |  | 0 |  | 0 | 0 | 0 | 0 | 0 | 0 | #DIV/0! | #DIV/0! | #DIV/0! | #N/A | #N/A |  | #N/A | #N/A | #N/A | #N/A | 1 | #N/A | #N/A |  |  |  |  | #N/A
|  |  |  | #N/A | #N/A | #N/A |  | 0 |  | 491.67 |  | 491.67 |  |  |  | 0 | 0 |  | FALSE | 0 | #N/A | #N/A | #N/A |  | 0 |  | 0 | 0 | #N/A |  | 0 |  | 0 | 0 | 0 | 0 | 0 | 0 | #DIV/0! | #DIV/0! | #DIV/0! | #N/A | #N/A |  | #N/A | #N/A | #N/A | #N/A | 1 | #N/A | #N/A |  |  |  |  | #N/A
|  |  |  | #N/A | #N/A | #N/A |  | 0 |  | 491.67 |  | 491.67 |  |  |  | 0 | 0 |  | FALSE | 0 | #N/A | #N/A | #N/A |  | 0 |  | 0 | 0 | #N/A |  | 0 |  | 0 | 0 | 0 | 0 | 0 | 0 | #DIV/0! | #DIV/0! | #DIV/0! | #N/A | #N/A |  | #N/A | #N/A | #N/A | #N/A | 1 | #N/A | #N/A |  |  |  |  | #N/A
|  |  |  | #N/A | #N/A | #N/A |  | 0 |  | 491.67 |  | 491.67 |  |  |  | 0 | 0 |  | FALSE | 0 | #N/A | #N/A | #N/A |  | 0 |  | 0 | 0 | #N/A |  | 0 |  | 0 | 0 | 0 | 0 | 0 | 0 | #DIV/0! | #DIV/0! | #DIV/0! | #N/A | #N/A |  | #N/A | #N/A | #N/A | #N/A | 1 | #N/A | #N/A |  |  |  |  | #N/A
|  |  |  | #N/A | #N/A | #N/A |  | 0 |  | 491.67 |  | 491.67 |  |  |  | 0 | 0 |  | FALSE | 0 | #N/A | #N/A | #N/A |  | 0 |  | 0 | 0 | #N/A |  | 0 |  | 0 | 0 | 0 | 0 | 0 | 0 | #DIV/0! | #DIV/0! | #DIV/0! | #N/A | #N/A |  | #N/A | #N/A | #N/A | #N/A | 1 | #N/A | #N/A |  |  |  |  | #N/A
|  |  |  | #N/A | #N/A | #N/A |  | 0 |  | 491.67 |  | 491.67 |  |  |  | 0 | 0 |  | FALSE | 0 | #N/A | #N/A | #N/A |  | 0 |  | 0 | 0 | #N/A |  | 0 |  | 0 | 0 | 0 | 0 | 0 | 0 | #DIV/0! | #DIV/0! | #DIV/0! | #N/A | #N/A |  | #N/A | #N/A | #N/A | #N/A | 1 | #N/A | #N/A |  |  |  |  | #N/A
|  |  |  | #N/A | #N/A | #N/A |  | 0 |  | 491.67 |  | 491.67 |  |  |  | 0 | 0 |  | FALSE | 0 | #N/A | #N/A | #N/A |  | 0 |  | 0 | 0 | #N/A |  | 0 |  | 0 | 0 | 0 | 0 | 0 | 0 | #DIV/0! | #DIV/0! | #DIV/0! | #N/A | #N/A |  | #N/A | #N/A | #N/A | #N/A | 1 | #N/A | #N/A |  |  |  |  | #N/A
|  |  |  | #N/A | #N/A | #N/A |  | 0 |  | 491.67 |  | 491.67 |  |  |  | 0 | 0 |  | FALSE | 0 | #N/A | #N/A | #N/A |  | 0 |  | 0 | 0 | #N/A |  | 0 |  | 0 | 0 | 0 | 0 | 0 | 0 | #DIV/0! | #DIV/0! | #DIV/0! | #N/A | #N/A |  | #N/A | #N/A | #N/A | #N/A | 1 | #N/A | #N/A |  |  |  |  | #N/A
|  |  |  | #N/A | #N/A | #N/A |  | 0 |  | 491.67 |  | 491.67 |  |  |  | 0 | 0 |  | FALSE | 0 | #N/A | #N/A | #N/A |  | 0 |  | 0 | 0 | #N/A |  | 0 |  | 0 | 0 | 0 | 0 | 0 | 0 | #DIV/0! | #DIV/0! | #DIV/0! | #N/A | #N/A |  | #N/A | #N/A | #N/A | #N/A | 1 | #N/A | #N/A |  |  |  |  | #N/A
|  |  |  | #N/A | #N/A | #N/A |  | 0 |  | 491.67 |  | 491.67 |  |  |  | 0 | 0 |  | FALSE | 0 | #N/A | #N/A | #N/A |  | 0 |  | 0 | 0 | #N/A |  | 0 |  | 0 | 0 | 0 | 0 | 0 | 0 | #DIV/0! | #DIV/0! | #DIV/0! | #N/A | #N/A |  | #N/A | #N/A | #N/A | #N/A | 1 | #N/A | #N/A |  |  |  |  | #N/A
|  |  |  | #N/A | #N/A | #N/A |  | 0 |  | 491.67 |  | 491.67 |  |  |  | 0 | 0 |  | FALSE | 0 | #N/A | #N/A | #N/A |  | 0 |  | 0 | 0 | #N/A |  | 0 |  | 0 | 0 | 0 | 0 | 0 | 0 | #DIV/0! | #DIV/0! | #DIV/0! | #N/A | #N/A |  | #N/A | #N/A | #N/A | #N/A | 1 | #N/A | #N/A |  |  |  |  | #N/A
|  |  |  | #N/A | #N/A | #N/A |  | 0 |  | 491.67 |  | 491.67 |  |  |  | 0 | 0 |  | FALSE | 0 | #N/A | #N/A | #N/A |  | 0 |  | 0 | 0 | #N/A |  | 0 |  | 0 | 0 | 0 | 0 | 0 | 0 | #DIV/0! | #DIV/0! | #DIV/0! | #N/A | #N/A |  | #N/A | #N/A | #N/A | #N/A | 1 | #N/A | #N/A |  |  |  |  | #N/A
|  |  |  | #N/A | #N/A | #N/A |  | 0 |  | 491.67 |  | 491.67 |  |  |  | 0 | 0 |  | FALSE | 0 | #N/A | #N/A | #N/A |  | 0 |  | 0 | 0 | #N/A |  | 0 |  | 0 | 0 | 0 | 0 | 0 | 0 | #DIV/0! | #DIV/0! | #DIV/0! | #N/A | #N/A |  | #N/A | #N/A | #N/A | #N/A | 1 | #N/A | #N/A |  |  |  |  | #N/A
|  |  |  | #N/A | #N/A | #N/A |  | 0 |  | 491.67 |  | 491.67 |  |  |  | 0 | 0 |  | FALSE | 0 | #N/A | #N/A | #N/A |  | 0 |  | 0 | 0 | #N/A |  | 0 |  | 0 | 0 | 0 | 0 | 0 | 0 | #DIV/0! | #DIV/0! | #DIV/0! | #N/A | #N/A |  | #N/A | #N/A | #N/A | #N/A | 1 | #N/A | #N/A |  |  |  |  | #N/A
|  |  |  | #N/A | #N/A | #N/A |  | 0 |  | 491.67 |  | 491.67 |  |  |  | 0 | 0 |  | FALSE | 0 | #N/A | #N/A | #N/A |  | 0 |  | 0 | 0 | #N/A |  | 0 |  | 0 | 0 | 0 | 0 | 0 | 0 | #DIV/0! | #DIV/0! | #DIV/0! | #N/A | #N/A |  | #N/A | #N/A | #N/A | #N/A | 1 | #N/A | #N/A |  |  |  |  | #N/A
|  |  |  | #N/A | #N/A | #N/A |  | 0 |  | 491.67 |  | 491.67 |  |  |  | 0 | 0 |  | FALSE | 0 | #N/A | #N/A | #N/A |  | 0 |  | 0 | 0 | #N/A |  | 0 |  | 0 | 0 | 0 | 0 | 0 | 0 | #DIV/0! | #DIV/0! | #DIV/0! | #N/A | #N/A |  | #N/A | #N/A | #N/A | #N/A | 1 | #N/A | #N/A |  |  |  |  | #N/A
|  |  |  | #N/A | #N/A | #N/A |  | 0 |  | 491.67 |  | 491.67 |  |  |  | 0 | 0 |  | FALSE | 0 | #N/A | #N/A | #N/A |  | 0 |  | 0 | 0 | #N/A |  | 0 |  | 0 | 0 | 0 | 0 | 0 | 0 | #DIV/0! | #DIV/0! | #DIV/0! | #N/A | #N/A |  | #N/A | #N/A | #N/A | #N/A | 1 | #N/A | #N/A |  |  |  |  | #N/A
|  |  |  | #N/A | #N/A | #N/A |  | 0 |  | 491.67 |  | 491.67 |  |  |  | 0 | 0 |  | FALSE | 0 | #N/A | #N/A | #N/A |  | 0 |  | 0 | 0 | #N/A |  | 0 |  | 0 | 0 | 0 | 0 | 0 | 0 | #DIV/0! | #DIV/0! | #DIV/0! | #N/A | #N/A |  | #N/A | #N/A | #N/A | #N/A | 1 | #N/A | #N/A |  |  |  |  | #N/A
|  |  |  | #N/A | #N/A | #N/A |  | 0 |  | 491.67 |  | 491.67 |  |  |  | 0 | 0 |  | FALSE | 0 | #N/A | #N/A | #N/A |  | 0 |  | 0 | 0 | #N/A |  | 0 |  | 0 | 0 | 0 | 0 | 0 | 0 | #DIV/0! | #DIV/0! | #DIV/0! | #N/A | #N/A |  | #N/A | #N/A | #N/A | #N/A | 1 | #N/A | #N/A |  |  |  |  | #N/A
|  |  |  | #N/A | #N/A | #N/A |  | 0 |  | 491.67 |  | 491.67 |  |  |  | 0 | 0 |  | FALSE | 0 | #N/A | #N/A | #N/A |  | 0 |  | 0 | 0 | #N/A |  | 0 |  | 0 | 0 | 0 | 0 | 0 | 0 | #DIV/0! | #DIV/0! | #DIV/0! | #N/A | #N/A |  | #N/A | #N/A | #N/A | #N/A | 1 | #N/A | #N/A |  |  |  |  | #N/A
|  |  |  | #N/A | #N/A | #N/A |  | 0 |  | 491.67 |  | 491.67 |  |  |  | 0 | 0 |  | FALSE | 0 | #N/A | #N/A | #N/A |  | 0 |  | 0 | 0 | #N/A |  | 0 |  | 0 | 0 | 0 | 0 | 0 | 0 | #DIV/0! | #DIV/0! | #DIV/0! | #N/A | #N/A |  | #N/A | #N/A | #N/A | #N/A | 1 | #N/A | #N/A |  |  |  |  | #N/A
|  |  |  | #N/A | #N/A | #N/A |  | 0 |  | 491.67 |  | 491.67 |  |  |  | 0 | 0 |  | FALSE | 0 | #N/A | #N/A | #N/A |  | 0 |  | 0 | 0 | #N/A |  | 0 |  | 0 | 0 | 0 | 0 | 0 | 0 | #DIV/0! | #DIV/0! | #DIV/0! | #N/A | #N/A |  | #N/A | #N/A | #N/A | #N/A | 1 | #N/A | #N/A |  |  |  |  | #N/A
|  |  |  | #N/A | #N/A | #N/A |  | 0 |  | 491.67 |  | 491.67 |  |  |  | 0 | 0 |  | FALSE | 0 | #N/A | #N/A | #N/A |  | 0 |  | 0 | 0 | #N/A |  | 0 |  | 0 | 0 | 0 | 0 | 0 | 0 | #DIV/0! | #DIV/0! | #DIV/0! | #N/A | #N/A |  | #N/A | #N/A | #N/A | #N/A | 1 | #N/A | #N/A |  |  |  |  | #N/A
|  |  |  | #N/A | #N/A | #N/A |  | 0 |  | 491.67 |  | 491.67 |  |  |  | 0 | 0 |  | FALSE | 0 | #N/A | #N/A | #N/A |  | 0 |  | 0 | 0 | #N/A |  | 0 |  | 0 | 0 | 0 | 0 | 0 | 0 | #DIV/0! | #DIV/0! | #DIV/0! | #N/A | #N/A |  | #N/A | #N/A | #N/A | #N/A | 1 | #N/A | #N/A |  |  |  |  | #N/A
|  |  |  | #N/A | #N/A | #N/A |  | 0 |  | 491.67 |  | 491.67 |  |  |  | 0 | 0 |  | FALSE | 0 | #N/A | #N/A | #N/A |  | 0 |  | 0 | 0 | #N/A |  | 0 |  | 0 | 0 | 0 | 0 | 0 | 0 | #DIV/0! | #DIV/0! | #DIV/0! | #N/A | #N/A |  | #N/A | #N/A | #N/A | #N/A | 1 | #N/A | #N/A |  |  |  |  | #N/A
|  |  |  | #N/A | #N/A | #N/A |  | 0 |  | 491.67 |  | 491.67 |  |  |  | 0 | 0 |  | FALSE | 0 | #N/A | #N/A | #N/A |  | 0 |  | 0 | 0 | #N/A |  | 0 |  | 0 | 0 | 0 | 0 | 0 | 0 | #DIV/0! | #DIV/0! | #DIV/0! | #N/A | #N/A |  | #N/A | #N/A | #N/A | #N/A | 1 | #N/A | #N/A |  |  |  |  | #N/A
|  |  |  | #N/A | #N/A | #N/A |  | 0 |  | 491.67 |  | 491.67 |  |  |  | 0 | 0 |  | FALSE | 0 | #N/A | #N/A | #N/A |  | 0 |  | 0 | 0 | #N/A |  | 0 |  | 0 | 0 | 0 | 0 | 0 | 0 | #DIV/0! | #DIV/0! | #DIV/0! | #N/A | #N/A |  | #N/A | #N/A | #N/A | #N/A | 1 | #N/A | #N/A |  |  |  |  | #N/A
|  |  |  | #N/A | #N/A | #N/A |  | 0 |  | 491.67 |  | 491.67 |  |  |  | 0 | 0 |  | FALSE | 0 | #N/A | #N/A | #N/A |  | 0 |  | 0 | 0 | #N/A |  | 0 |  | 0 | 0 | 0 | 0 | 0 | 0 | #DIV/0! | #DIV/0! | #DIV/0! | #N/A | #N/A |  | #N/A | #N/A | #N/A | #N/A | 1 | #N/A | #N/A |  |  |  |  | #N/A
|  |  |  | #N/A | #N/A | #N/A |  | 0 |  | 491.67 |  | 491.67 |  |  |  | 0 | 0 |  | FALSE | 0 | #N/A | #N/A | #N/A |  | 0 |  | 0 | 0 | #N/A |  | 0 |  | 0 | 0 | 0 | 0 | 0 | 0 | #DIV/0! | #DIV/0! | #DIV/0! | #N/A | #N/A |  | #N/A | #N/A | #N/A | #N/A | 1 | #N/A | #N/A |  |  |  |  | #N/A
|  |  |  | #N/A | #N/A | #N/A |  | 0 |  | 491.67 |  | 491.67 |  |  |  | 0 | 0 |  | FALSE | 0 | #N/A | #N/A | #N/A |  | 0 |  | 0 | 0 | #N/A |  | 0 |  | 0 | 0 | 0 | 0 | 0 | 0 | #DIV/0! | #DIV/0! | #DIV/0! | #N/A | #N/A |  | #N/A | #N/A | #N/A | #N/A | 1 | #N/A | #N/A |  |  |  |  | #N/A
|  |  |  | #N/A | #N/A | #N/A |  | 0 |  | 491.67 |  | 491.67 |  |  |  | 0 | 0 |  | FALSE | 0 | #N/A | #N/A | #N/A |  | 0 |  | 0 | 0 | #N/A |  | 0 |  | 0 | 0 | 0 | 0 | 0 | 0 | #DIV/0! | #DIV/0! | #DIV/0! | #N/A | #N/A |  | #N/A | #N/A | #N/A | #N/A | 1 | #N/A | #N/A |  |  |  |  | #N/A
|  |  |  | #N/A | #N/A | #N/A |  | 0 |  | 491.67 |  | 491.67 |  |  |  | 0 | 0 |  | FALSE | 0 | #N/A | #N/A | #N/A |  | 0 |  | 0 | 0 | #N/A |  | 0 |  | 0 | 0 | 0 | 0 | 0 | 0 | #DIV/0! | #DIV/0! | #DIV/0! | #N/A | #N/A |  | #N/A | #N/A | #N/A | #N/A | 1 | #N/A | #N/A |  |  |  |  | #N/A
|  |  |  | #N/A | #N/A | #N/A |  | 0 |  | 491.67 |  | 491.67 |  |  |  | 0 | 0 |  | FALSE | 0 | #N/A | #N/A | #N/A |  | 0 |  | 0 | 0 | #N/A |  | 0 |  | 0 | 0 | 0 | 0 | 0 | 0 | #DIV/0! | #DIV/0! | #DIV/0! | #N/A | #N/A |  | #N/A | #N/A | #N/A | #N/A | 1 | #N/A | #N/A |  |  |  |  | #N/A
|  |  |  | #N/A | #N/A | #N/A |  | 0 |  | 491.67 |  | 491.67 |  |  |  | 0 | 0 |  | FALSE | 0 | #N/A | #N/A | #N/A |  | 0 |  | 0 | 0 | #N/A |  | 0 |  | 0 | 0 | 0 | 0 | 0 | 0 | #DIV/0! | #DIV/0! | #DIV/0! | #N/A | #N/A |  | #N/A | #N/A | #N/A | #N/A | 1 | #N/A | #N/A |  |  |  |  | #N/A
|  |  |  | #N/A | #N/A | #N/A |  | 0 |  | 491.67 |  | 491.67 |  |  |  | 0 | 0 |  | FALSE | 0 | #N/A | #N/A | #N/A |  | 0 |  | 0 | 0 | #N/A |  | 0 |  | 0 | 0 | 0 | 0 | 0 | 0 | #DIV/0! | #DIV/0! | #DIV/0! | #N/A | #N/A |  | #N/A | #N/A | #N/A | #N/A | 1 | #N/A | #N/A |  |  |  |  | #N/A
|  |  |  | #N/A | #N/A | #N/A |  | 0 |  | 491.67 |  | 491.67 |  |  |  | 0 | 0 |  | FALSE | 0 | #N/A | #N/A | #N/A |  | 0 |  | 0 | 0 | #N/A |  | 0 |  | 0 | 0 | 0 | 0 | 0 | 0 | #DIV/0! | #DIV/0! | #DIV/0! | #N/A | #N/A |  | #N/A | #N/A | #N/A | #N/A | 1 | #N/A | #N/A |  |  |  |  | #N/A
|  |  |  | #N/A | #N/A | #N/A |  | 0 |  | 491.67 |  | 491.67 |  |  |  | 0 | 0 |  | FALSE | 0 | #N/A | #N/A | #N/A |  | 0 |  | 0 | 0 | #N/A |  | 0 |  | 0 | 0 | 0 | 0 | 0 | 0 | #DIV/0! | #DIV/0! | #DIV/0! | #N/A | #N/A |  | #N/A | #N/A | #N/A | #N/A | 1 | #N/A | #N/A |  |  |  |  | #N/A
|  |  |  | #N/A | #N/A | #N/A |  | 0 |  | 491.67 |  | 491.67 |  |  |  | 0 | 0 |  | FALSE | 0 | #N/A | #N/A | #N/A |  | 0 |  | 0 | 0 | #N/A |  | 0 |  | 0 | 0 | 0 | 0 | 0 | 0 | #DIV/0! | #DIV/0! | #DIV/0! | #N/A | #N/A |  | #N/A | #N/A | #N/A | #N/A | 1 | #N/A | #N/A |  |  |  |  | #N/A
|  |  |  | #N/A | #N/A | #N/A |  | 0 |  | 491.67 |  | 491.67 |  |  |  | 0 | 0 |  | FALSE | 0 | #N/A | #N/A | #N/A |  | 0 |  | 0 | 0 | #N/A |  | 0 |  | 0 | 0 | 0 | 0 | 0 | 0 | #DIV/0! | #DIV/0! | #DIV/0! | #N/A | #N/A |  | #N/A | #N/A | #N/A | #N/A | 1 | #N/A | #N/A |  |  |  |  | #N/A
|  |  |  | #N/A | #N/A | #N/A |  | 0 |  | 491.67 |  | 491.67 |  |  |  | 0 | 0 |  | FALSE | 0 | #N/A | #N/A | #N/A |  | 0 |  | 0 | 0 | #N/A |  | 0 |  | 0 | 0 | 0 | 0 | 0 | 0 | #DIV/0! | #DIV/0! | #DIV/0! | #N/A | #N/A |  | #N/A | #N/A | #N/A | #N/A | 1 | #N/A | #N/A |  |  |  |  | #N/A
|  |  |  | #N/A | #N/A | #N/A |  | 0 |  | 491.67 |  | 491.67 |  |  |  | 0 | 0 |  | FALSE | 0 | #N/A | #N/A | #N/A |  | 0 |  | 0 | 0 | #N/A |  | 0 |  | 0 | 0 | 0 | 0 | 0 | 0 | #DIV/0! | #DIV/0! | #DIV/0! | #N/A | #N/A |  | #N/A | #N/A | #N/A | #N/A | 1 | #N/A | #N/A |  |  |  |  | #N/A
|  |  |  | #N/A | #N/A | #N/A |  | 0 |  | 491.67 |  | 491.67 |  |  |  | 0 | 0 |  | FALSE | 0 | #N/A | #N/A | #N/A |  | 0 |  | 0 | 0 | #N/A |  | 0 |  | 0 | 0 | 0 | 0 | 0 | 0 | #DIV/0! | #DIV/0! | #DIV/0! | #N/A | #N/A |  | #N/A | #N/A | #N/A | #N/A | 1 | #N/A | #N/A |  |  |  |  | #N/A
|  |  |  | #N/A | #N/A | #N/A |  | 0 |  | 491.67 |  | 491.67 |  |  |  | 0 | 0 |  | FALSE | 0 | #N/A | #N/A | #N/A |  | 0 |  | 0 | 0 | #N/A |  | 0 |  | 0 | 0 | 0 | 0 | 0 | 0 | #DIV/0! | #DIV/0! | #DIV/0! | #N/A | #N/A |  | #N/A | #N/A | #N/A | #N/A | 1 | #N/A | #N/A |  |  |  |  | #N/A
|  |  |  | #N/A | #N/A | #N/A |  | 0 |  | 491.67 |  | 491.67 |  |  |  | 0 | 0 |  | FALSE | 0 | #N/A | #N/A | #N/A |  | 0 |  | 0 | 0 | #N/A |  | 0 |  | 0 | 0 | 0 | 0 | 0 | 0 | #DIV/0! | #DIV/0! | #DIV/0! | #N/A | #N/A |  | #N/A | #N/A | #N/A | #N/A | 1 | #N/A | #N/A |  |  |  |  | #N/A
|  |  |  | #N/A | #N/A | #N/A |  | 0 |  | 491.67 |  | 491.67 |  |  |  | 0 | 0 |  | FALSE | 0 | #N/A | #N/A | #N/A |  | 0 |  | 0 | 0 | #N/A |  | 0 |  | 0 | 0 | 0 | 0 | 0 | 0 | #DIV/0! | #DIV/0! | #DIV/0! | #N/A | #N/A |  | #N/A | #N/A | #N/A | #N/A | 1 | #N/A | #N/A |  |  |  |  | #N/A
|  |  |  | #N/A | #N/A | #N/A |  | 0 |  | 491.67 |  | 491.67 |  |  |  | 0 | 0 |  | FALSE | 0 | #N/A | #N/A | #N/A |  | 0 |  | 0 | 0 | #N/A |  | 0 |  | 0 | 0 | 0 | 0 | 0 | 0 | #DIV/0! | #DIV/0! | #DIV/0! | #N/A | #N/A |  | #N/A | #N/A | #N/A | #N/A | 1 | #N/A | #N/A |  |  |  |  | #N/A
|  |  |  | #N/A | #N/A | #N/A |  | 0 |  | 491.67 |  | 491.67 |  |  |  | 0 | 0 |  | FALSE | 0 | #N/A | #N/A | #N/A |  | 0 |  | 0 | 0 | #N/A |  | 0 |  | 0 | 0 | 0 | 0 | 0 | 0 | #DIV/0! | #DIV/0! | #DIV/0! | #N/A | #N/A |  | #N/A | #N/A | #N/A | #N/A | 1 | #N/A | #N/A |  |  |  |  | #N/A
|  |  |  | #N/A | #N/A | #N/A |  | 0 |  | 491.67 |  | 491.67 |  |  |  | 0 | 0 |  | FALSE | 0 | #N/A | #N/A | #N/A |  | 0 |  | 0 | 0 | #N/A |  | 0 |  | 0 | 0 | 0 | 0 | 0 | 0 | #DIV/0! | #DIV/0! | #DIV/0! | #N/A | #N/A |  | #N/A | #N/A | #N/A | #N/A | 1 | #N/A | #N/A |  |  |  |  | #N/A
|  |  |  | #N/A | #N/A | #N/A |  | 0 |  | 491.67 |  | 491.67 |  |  |  | 0 | 0 |  | FALSE | 0 | #N/A | #N/A | #N/A |  | 0 |  | 0 | 0 | #N/A |  | 0 |  | 0 | 0 | 0 | 0 | 0 | 0 | #DIV/0! | #DIV/0! | #DIV/0! | #N/A | #N/A |  | #N/A | #N/A | #N/A | #N/A | 1 | #N/A | #N/A |  |  |  |  | #N/A
|  |  |  | #N/A | #N/A | #N/A |  | 0 |  | 491.67 |  | 491.67 |  |  |  | 0 | 0 |  | FALSE | 0 | #N/A | #N/A | #N/A |  | 0 |  | 0 | 0 | #N/A |  | 0 |  | 0 | 0 | 0 | 0 | 0 | 0 | #DIV/0! | #DIV/0! | #DIV/0! | #N/A | #N/A |  | #N/A | #N/A | #N/A | #N/A | 1 | #N/A | #N/A |  |  |  |  | #N/A
|  |  |  | #N/A | #N/A | #N/A |  | 0 |  | 491.67 |  | 491.67 |  |  |  | 0 | 0 |  | FALSE | 0 | #N/A | #N/A | #N/A |  | 0 |  | 0 | 0 | #N/A |  | 0 |  | 0 | 0 | 0 | 0 | 0 | 0 | #DIV/0! | #DIV/0! | #DIV/0! | #N/A | #N/A |  | #N/A | #N/A | #N/A | #N/A | 1 | #N/A | #N/A |  |  |  |  | #N/A
|  |  |  | #N/A | #N/A | #N/A |  | 0 |  | 491.67 |  | 491.67 |  |  |  | 0 | 0 |  | FALSE | 0 | #N/A | #N/A | #N/A |  | 0 |  | 0 | 0 | #N/A |  | 0 |  | 0 | 0 | 0 | 0 | 0 | 0 | #DIV/0! | #DIV/0! | #DIV/0! | #N/A | #N/A |  | #N/A | #N/A | #N/A | #N/A | 1 | #N/A | #N/A |  |  |  |  | #N/A
|  |  |  | #N/A | #N/A | #N/A |  | 0 |  | 491.67 |  | 491.67 |  |  |  | 0 | 0 |  | FALSE | 0 | #N/A | #N/A | #N/A |  | 0 |  | 0 | 0 | #N/A |  | 0 |  | 0 | 0 | 0 | 0 | 0 | 0 | #DIV/0! | #DIV/0! | #DIV/0! | #N/A | #N/A |  | #N/A | #N/A | #N/A | #N/A | 1 | #N/A | #N/A |  |  |  |  | #N/A
|  |  |  | #N/A | #N/A | #N/A |  | 0 |  | 491.67 |  | 491.67 |  |  |  | 0 | 0 |  | FALSE | 0 | #N/A | #N/A | #N/A |  | 0 |  | 0 | 0 | #N/A |  | 0 |  | 0 | 0 | 0 | 0 | 0 | 0 | #DIV/0! | #DIV/0! | #DIV/0! | #N/A | #N/A |  | #N/A | #N/A | #N/A | #N/A | 1 | #N/A | #N/A |  |  |  |  | #N/A
|  |  |  | #N/A | #N/A | #N/A |  | 0 |  | 491.67 |  | 491.67 |  |  |  | 0 | 0 |  | FALSE | 0 | #N/A | #N/A | #N/A |  | 0 |  | 0 | 0 | #N/A |  | 0 |  | 0 | 0 | 0 | 0 | 0 | 0 | #DIV/0! | #DIV/0! | #DIV/0! | #N/A | #N/A |  | #N/A | #N/A | #N/A | #N/A | 1 | #N/A | #N/A |  |  |  |  | #N/A
|  |  |  | #N/A | #N/A | #N/A |  | 0 |  | 491.67 |  | 491.67 |  |  |  | 0 | 0 |  | FALSE | 0 | #N/A | #N/A | #N/A |  | 0 |  | 0 | 0 | #N/A |  | 0 |  | 0 | 0 | 0 | 0 | 0 | 0 | #DIV/0! | #DIV/0! | #DIV/0! | #N/A | #N/A |  | #N/A | #N/A | #N/A | #N/A | 1 | #N/A | #N/A |  |  |  |  | #N/A
|  |  |  | #N/A | #N/A | #N/A |  | 0 |  | 491.67 |  | 491.67 |  |  |  | 0 | 0 |  | FALSE | 0 | #N/A | #N/A | #N/A |  | 0 |  | 0 | 0 | #N/A |  | 0 |  | 0 | 0 | 0 | 0 | 0 | 0 | #DIV/0! | #DIV/0! | #DIV/0! | #N/A | #N/A |  | #N/A | #N/A | #N/A | #N/A | 1 | #N/A | #N/A |  |  |  |  | #N/A
|  |  |  | #N/A | #N/A | #N/A |  | 0 |  | 491.67 |  | 491.67 |  |  |  | 0 | 0 |  | FALSE | 0 | #N/A | #N/A | #N/A |  | 0 |  | 0 | 0 | #N/A |  | 0 |  | 0 | 0 | 0 | 0 | 0 | 0 | #DIV/0! | #DIV/0! | #DIV/0! | #N/A | #N/A |  | #N/A | #N/A | #N/A | #N/A | 1 | #N/A | #N/A |  |  |  |  | #N/A
|  |  |  | #N/A | #N/A | #N/A |  | 0 |  | 491.67 |  | 491.67 |  |  |  | 0 | 0 |  | FALSE | 0 | #N/A | #N/A | #N/A |  | 0 |  | 0 | 0 | #N/A |  | 0 |  | 0 | 0 | 0 | 0 | 0 | 0 | #DIV/0! | #DIV/0! | #DIV/0! | #N/A | #N/A |  | #N/A | #N/A | #N/A | #N/A | 1 | #N/A | #N/A |  |  |  |  | #N/A
|  |  |  | #N/A | #N/A | #N/A |  | 0 |  | 491.67 |  | 491.67 |  |  |  | 0 | 0 |  | FALSE | 0 | #N/A | #N/A | #N/A |  | 0 |  | 0 | 0 | #N/A |  | 0 |  | 0 | 0 | 0 | 0 | 0 | 0 | #DIV/0! | #DIV/0! | #DIV/0! | #N/A | #N/A |  | #N/A | #N/A | #N/A | #N/A | 1 | #N/A | #N/A |  |  |  |  | #N/A
|  |  |  | #N/A | #N/A | #N/A |  | 0 |  | 491.67 |  | 491.67 |  |  |  | 0 | 0 |  | FALSE | 0 | #N/A | #N/A | #N/A |  | 0 |  | 0 | 0 | #N/A |  | 0 |  | 0 | 0 | 0 | 0 | 0 | 0 | #DIV/0! | #DIV/0! | #DIV/0! | #N/A | #N/A |  | #N/A | #N/A | #N/A | #N/A | 1 | #N/A | #N/A |  |  |  |  | #N/A
|  |  |  | #N/A | #N/A | #N/A |  | 0 |  | 491.67 |  | 491.67 |  |  |  | 0 | 0 |  | FALSE | 0 | #N/A | #N/A | #N/A |  | 0 |  | 0 | 0 | #N/A |  | 0 |  | 0 | 0 | 0 | 0 | 0 | 0 | #DIV/0! | #DIV/0! | #DIV/0! | #N/A | #N/A |  | #N/A | #N/A | #N/A | #N/A | 1 | #N/A | #N/A |  |  |  |  | #N/A
|  |  |  | #N/A | #N/A | #N/A |  | 0 |  | 491.67 |  | 491.67 |  |  |  | 0 | 0 |  | FALSE | 0 | #N/A | #N/A | #N/A |  | 0 |  | 0 | 0 | #N/A |  | 0 |  | 0 | 0 | 0 | 0 | 0 | 0 | #DIV/0! | #DIV/0! | #DIV/0! | #N/A | #N/A |  | #N/A | #N/A | #N/A | #N/A | 1 | #N/A | #N/A |  |  |  |  | #N/A
|  |  |  | #N/A | #N/A | #N/A |  | 0 |  | 491.67 |  | 491.67 |  |  |  | 0 | 0 |  | FALSE | 0 | #N/A | #N/A | #N/A |  | 0 |  | 0 | 0 | #N/A |  | 0 |  | 0 | 0 | 0 | 0 | 0 | 0 | #DIV/0! | #DIV/0! | #DIV/0! | #N/A | #N/A |  | #N/A | #N/A | #N/A | #N/A | 1 | #N/A | #N/A |  |  |  |  | #N/A
|  |  |  | #N/A | #N/A | #N/A |  | 0 |  | 491.67 |  | 491.67 |  |  |  | 0 | 0 |  | FALSE | 0 | #N/A | #N/A | #N/A |  | 0 |  | 0 | 0 | #N/A |  | 0 |  | 0 | 0 | 0 | 0 | 0 | 0 | #DIV/0! | #DIV/0! | #DIV/0! | #N/A | #N/A |  | #N/A | #N/A | #N/A | #N/A | 1 | #N/A | #N/A |  |  |  |  | #N/A
|  |  |  | #N/A | #N/A | #N/A |  | 0 |  | 491.67 |  | 491.67 |  |  |  | 0 | 0 |  | FALSE | 0 | #N/A | #N/A | #N/A |  | 0 |  | 0 | 0 | #N/A |  | 0 |  | 0 | 0 | 0 | 0 | 0 | 0 | #DIV/0! | #DIV/0! | #DIV/0! | #N/A | #N/A |  | #N/A | #N/A | #N/A | #N/A | 1 | #N/A | #N/A |  |  |  |  | #N/A
|  |  |  | #N/A | #N/A | #N/A |  | 0 |  | 491.67 |  | 491.67 |  |  |  | 0 | 0 |  | FALSE | 0 | #N/A | #N/A | #N/A |  | 0 |  | 0 | 0 | #N/A |  | 0 |  | 0 | 0 | 0 | 0 | 0 | 0 | #DIV/0! | #DIV/0! | #DIV/0! | #N/A | #N/A |  | #N/A | #N/A | #N/A | #N/A | 1 | #N/A | #N/A |  |  |  |  | #N/A
|  |  |  | #N/A | #N/A | #N/A |  | 0 |  | 491.67 |  | 491.67 |  |  |  | 0 | 0 |  | FALSE | 0 | #N/A | #N/A | #N/A |  | 0 |  | 0 | 0 | #N/A |  | 0 |  | 0 | 0 | 0 | 0 | 0 | 0 | #DIV/0! | #DIV/0! | #DIV/0! | #N/A | #N/A |  | #N/A | #N/A | #N/A | #N/A | 1 | #N/A | #N/A |  |  |  |  | #N/A
|  |  |  | #N/A | #N/A | #N/A |  | 0 |  | 491.67 |  | 491.67 |  |  |  | 0 | 0 |  | FALSE | 0 | #N/A | #N/A | #N/A |  | 0 |  | 0 | 0 | #N/A |  | 0 |  | 0 | 0 | 0 | 0 | 0 | 0 | #DIV/0! | #DIV/0! | #DIV/0! | #N/A | #N/A |  | #N/A | #N/A | #N/A | #N/A | 1 | #N/A | #N/A |  |  |  |  | #N/A
|  |  |  | #N/A | #N/A | #N/A |  | 0 |  | 491.67 |  | 491.67 |  |  |  | 0 | 0 |  | FALSE | 0 | #N/A | #N/A | #N/A |  | 0 |  | 0 | 0 | #N/A |  | 0 |  | 0 | 0 | 0 | 0 | 0 | 0 | #DIV/0! | #DIV/0! | #DIV/0! | #N/A | #N/A |  | #N/A | #N/A | #N/A | #N/A | 1 | #N/A | #N/A |  |  |  |  | #N/A
|  |  |  | #N/A | #N/A | #N/A |  | 0 |  | 491.67 |  | 491.67 |  |  |  | 0 | 0 |  | FALSE | 0 | #N/A | #N/A | #N/A |  | 0 |  | 0 | 0 | #N/A |  | 0 |  | 0 | 0 | 0 | 0 | 0 | 0 | #DIV/0! | #DIV/0! | #DIV/0! | #N/A | #N/A |  | #N/A | #N/A | #N/A | #N/A | 1 | #N/A | #N/A |  |  |  |  | #N/A
|  |  |  | #N/A | #N/A | #N/A |  | 0 |  | 491.67 |  | 491.67 |  |  |  | 0 | 0 |  | FALSE | 0 | #N/A | #N/A | #N/A |  | 0 |  | 0 | 0 | #N/A |  | 0 |  | 0 | 0 | 0 | 0 | 0 | 0 | #DIV/0! | #DIV/0! | #DIV/0! | #N/A | #N/A |  | #N/A | #N/A | #N/A | #N/A | 1 | #N/A | #N/A |  |  |  |  | #N/A
|  |  |  | #N/A | #N/A | #N/A |  | 0 |  | 491.67 |  | 491.67 |  |  |  | 0 | 0 |  | FALSE | 0 | #N/A | #N/A | #N/A |  | 0 |  | 0 | 0 | #N/A |  | 0 |  | 0 | 0 | 0 | 0 | 0 | 0 | #DIV/0! | #DIV/0! | #DIV/0! | #N/A | #N/A |  | #N/A | #N/A | #N/A | #N/A | 1 | #N/A | #N/A |  |  |  |  | #N/A
|  |  |  | #N/A | #N/A | #N/A |  | 0 |  | 491.67 |  | 491.67 |  |  |  | 0 | 0 |  | FALSE | 0 | #N/A | #N/A | #N/A |  | 0 |  | 0 | 0 | #N/A |  | 0 |  | 0 | 0 | 0 | 0 | 0 | 0 | #DIV/0! | #DIV/0! | #DIV/0! | #N/A | #N/A |  | #N/A | #N/A | #N/A | #N/A | 1 | #N/A | #N/A |  |  |  |  | #N/A
|  |  |  | #N/A | #N/A | #N/A |  | 0 |  | 491.67 |  | 491.67 |  |  |  | 0 | 0 |  | FALSE | 0 | #N/A | #N/A | #N/A |  | 0 |  | 0 | 0 | #N/A |  | 0 |  | 0 | 0 | 0 | 0 | 0 | 0 | #DIV/0! | #DIV/0! | #DIV/0! | #N/A | #N/A |  | #N/A | #N/A | #N/A | #N/A | 1 | #N/A | #N/A |  |  |  |  | #N/A
|  |  |  | #N/A | #N/A | #N/A |  | 0 |  | 491.67 |  | 491.67 |  |  |  | 0 | 0 |  | FALSE | 0 | #N/A | #N/A | #N/A |  | 0 |  | 0 | 0 | #N/A |  | 0 |  | 0 | 0 | 0 | 0 | 0 | 0 | #DIV/0! | #DIV/0! | #DIV/0! | #N/A | #N/A |  | #N/A | #N/A | #N/A | #N/A | 1 | #N/A | #N/A |  |  |  |  | #N/A
|  |  |  | #N/A | #N/A | #N/A |  | 0 |  | 491.67 |  | 491.67 |  |  |  | 0 | 0 |  | FALSE | 0 | #N/A | #N/A | #N/A |  | 0 |  | 0 | 0 | #N/A |  | 0 |  | 0 | 0 | 0 | 0 | 0 | 0 | #DIV/0! | #DIV/0! | #DIV/0! | #N/A | #N/A |  | #N/A | #N/A | #N/A | #N/A | 1 | #N/A | #N/A |  |  |  |  | #N/A
|  |  |  | #N/A | #N/A | #N/A |  | 0 |  | 491.67 |  | 491.67 |  |  |  | 0 | 0 |  | FALSE | 0 | #N/A | #N/A | #N/A |  | 0 |  | 0 | 0 | #N/A |  | 0 |  | 0 | 0 | 0 | 0 | 0 | 0 | #DIV/0! | #DIV/0! | #DIV/0! | #N/A | #N/A |  | #N/A | #N/A | #N/A | #N/A | 1 | #N/A | #N/A |  |  |  |  | #N/A
|  |  |  | #N/A | #N/A | #N/A |  | 0 |  | 491.67 |  | 491.67 |  |  |  | 0 | 0 |  | FALSE | 0 | #N/A | #N/A | #N/A |  | 0 |  | 0 | 0 | #N/A |  | 0 |  | 0 | 0 | 0 | 0 | 0 | 0 | #DIV/0! | #DIV/0! | #DIV/0! | #N/A | #N/A |  | #N/A | #N/A | #N/A | #N/A | 1 | #N/A | #N/A |  |  |  |  | #N/A
|  |  |  | #N/A | #N/A | #N/A |  | 0 |  | 491.67 |  | 491.67 |  |  |  | 0 | 0 |  | FALSE | 0 | #N/A | #N/A | #N/A |  | 0 |  | 0 | 0 | #N/A |  | 0 |  | 0 | 0 | 0 | 0 | 0 | 0 | #DIV/0! | #DIV/0! | #DIV/0! | #N/A | #N/A |  | #N/A | #N/A | #N/A | #N/A | 1 | #N/A | #N/A |  |  |  |  | #N/A
|  |  |  | #N/A | #N/A | #N/A |  | 0 |  | 491.67 |  | 491.67 |  |  |  | 0 | 0 |  | FALSE | 0 | #N/A | #N/A | #N/A |  | 0 |  | 0 | 0 | #N/A |  | 0 |  | 0 | 0 | 0 | 0 | 0 | 0 | #DIV/0! | #DIV/0! | #DIV/0! | #N/A | #N/A |  | #N/A | #N/A | #N/A | #N/A | 1 | #N/A | #N/A |  |  |  |  | #N/A
|  |  |  | #N/A | #N/A | #N/A |  | 0 |  | 491.67 |  | 491.67 |  |  |  | 0 | 0 |  | FALSE | 0 | #N/A | #N/A | #N/A |  | 0 |  | 0 | 0 | #N/A |  | 0 |  | 0 | 0 | 0 | 0 | 0 | 0 | #DIV/0! | #DIV/0! | #DIV/0! | #N/A | #N/A |  | #N/A | #N/A | #N/A | #N/A | 1 | #N/A | #N/A |  |  |  |  | #N/A
|  |  |  | #N/A | #N/A | #N/A |  | 0 |  | 491.67 |  | 491.67 |  |  |  | 0 | 0 |  | FALSE | 0 | #N/A | #N/A | #N/A |  | 0 |  | 0 | 0 | #N/A |  | 0 |  | 0 | 0 | 0 | 0 | 0 | 0 | #DIV/0! | #DIV/0! | #DIV/0! | #N/A | #N/A |  | #N/A | #N/A | #N/A | #N/A | 1 | #N/A | #N/A |  |  |  |  | #N/A
|  |  |  | #N/A | #N/A | #N/A |  | 0 |  | 491.67 |  | 491.67 |  |  |  | 0 | 0 |  | FALSE | 0 | #N/A | #N/A | #N/A |  | 0 |  | 0 | 0 | #N/A |  | 0 |  | 0 | 0 | 0 | 0 | 0 | 0 | #DIV/0! | #DIV/0! | #DIV/0! | #N/A | #N/A |  | #N/A | #N/A | #N/A | #N/A | 1 | #N/A | #N/A |  |  |  |  | #N/A
|  |  |  | #N/A | #N/A | #N/A |  | 0 |  | 491.67 |  | 491.67 |  |  |  | 0 | 0 |  | FALSE | 0 | #N/A | #N/A | #N/A |  | 0 |  | 0 | 0 | #N/A |  | 0 |  | 0 | 0 | 0 | 0 | 0 | 0 | #DIV/0! | #DIV/0! | #DIV/0! | #N/A | #N/A |  | #N/A | #N/A | #N/A | #N/A | 1 | #N/A | #N/A |  |  |  |  | #N/A
|  |  |  | #N/A | #N/A | #N/A |  | 0 |  | 491.67 |  | 491.67 |  |  |  | 0 | 0 |  | FALSE | 0 | #N/A | #N/A | #N/A |  | 0 |  | 0 | 0 | #N/A |  | 0 |  | 0 | 0 | 0 | 0 | 0 | 0 | #DIV/0! | #DIV/0! | #DIV/0! | #N/A | #N/A |  | #N/A | #N/A | #N/A | #N/A | 1 | #N/A | #N/A |  |  |  |  | #N/A
|  |  |  | #N/A | #N/A | #N/A |  | 0 |  | 491.67 |  | 491.67 |  |  |  | 0 | 0 |  | FALSE | 0 | #N/A | #N/A | #N/A |  | 0 |  | 0 | 0 | #N/A |  | 0 |  | 0 | 0 | 0 | 0 | 0 | 0 | #DIV/0! | #DIV/0! | #DIV/0! | #N/A | #N/A |  | #N/A | #N/A | #N/A | #N/A | 1 | #N/A | #N/A |  |  |  |  | #N/A
|  |  |  | #N/A | #N/A | #N/A |  | 0 |  | 491.67 |  | 491.67 |  |  |  | 0 | 0 |  | FALSE | 0 | #N/A | #N/A | #N/A |  | 0 |  | 0 | 0 | #N/A |  | 0 |  | 0 | 0 | 0 | 0 | 0 | 0 | #DIV/0! | #DIV/0! | #DIV/0! | #N/A | #N/A |  | #N/A | #N/A | #N/A | #N/A | 1 | #N/A | #N/A |  |  |  |  | #N/A
|  |  |  | #N/A | #N/A | #N/A |  | 0 |  | 491.67 |  | 491.67 |  |  |  | 0 | 0 |  | FALSE | 0 | #N/A | #N/A | #N/A |  | 0 |  | 0 | 0 | #N/A |  | 0 |  | 0 | 0 | 0 | 0 | 0 | 0 | #DIV/0! | #DIV/0! | #DIV/0! | #N/A | #N/A |  | #N/A | #N/A | #N/A | #N/A | 1 | #N/A | #N/A |  |  |  |  | #N/A
|  |  |  | #N/A | #N/A | #N/A |  | 0 |  | 491.67 |  | 491.67 |  |  |  | 0 | 0 |  | FALSE | 0 | #N/A | #N/A | #N/A |  | 0 |  | 0 | 0 | #N/A |  | 0 |  | 0 | 0 | 0 | 0 | 0 | 0 | #DIV/0! | #DIV/0! | #DIV/0! | #N/A | #N/A |  | #N/A | #N/A | #N/A | #N/A | 1 | #N/A | #N/A |  |  |  |  | #N/A
|  |  |  | #N/A | #N/A | #N/A |  | 0 |  | 491.67 |  | 491.67 |  |  |  | 0 | 0 |  | FALSE | 0 | #N/A | #N/A | #N/A |  | 0 |  | 0 | 0 | #N/A |  | 0 |  | 0 | 0 | 0 | 0 | 0 | 0 | #DIV/0! | #DIV/0! | #DIV/0! | #N/A | #N/A |  | #N/A | #N/A | #N/A | #N/A | 1 | #N/A | #N/A |  |  |  |  | #N/A
|  |  |  | #N/A | #N/A | #N/A |  | 0 |  | 491.67 |  | 491.67 |  |  |  | 0 | 0 |  | FALSE | 0 | #N/A | #N/A | #N/A |  | 0 |  | 0 | 0 | #N/A |  | 0 |  | 0 | 0 | 0 | 0 | 0 | 0 | #DIV/0! | #DIV/0! | #DIV/0! | #N/A | #N/A |  | #N/A | #N/A | #N/A | #N/A | 1 | #N/A | #N/A |  |  |  |  | #N/A
|  |  |  | #N/A | #N/A | #N/A |  | 0 |  | 491.67 |  | 491.67 |  |  |  | 0 | 0 |  | FALSE | 0 | #N/A | #N/A | #N/A |  | 0 |  | 0 | 0 | #N/A |  | 0 |  | 0 | 0 | 0 | 0 | 0 | 0 | #DIV/0! | #DIV/0! | #DIV/0! | #N/A | #N/A |  | #N/A | #N/A | #N/A | #N/A | 1 | #N/A | #N/A |  |  |  |  | #N/A
|  |  |  | #N/A | #N/A | #N/A |  | 0 |  | 491.67 |  | 491.67 |  |  |  | 0 | 0 |  | FALSE | 0 | #N/A | #N/A | #N/A |  | 0 |  | 0 | 0 | #N/A |  | 0 |  | 0 | 0 | 0 | 0 | 0 | 0 | #DIV/0! | #DIV/0! | #DIV/0! | #N/A | #N/A |  | #N/A | #N/A | #N/A | #N/A | 1 | #N/A | #N/A |  |  |  |  | #N/A
|  |  |  | #N/A | #N/A | #N/A |  | 0 |  | 491.67 |  | 491.67 |  |  |  | 0 | 0 |  | FALSE | 0 | #N/A | #N/A | #N/A |  | 0 |  | 0 | 0 | #N/A |  | 0 |  | 0 | 0 | 0 | 0 | 0 | 0 | #DIV/0! | #DIV/0! | #DIV/0! | #N/A | #N/A |  | #N/A | #N/A | #N/A | #N/A | 1 | #N/A | #N/A |  |  |  |  | #N/A
|  |  |  | #N/A | #N/A | #N/A |  | 0 |  | 491.67 |  | 491.67 |  |  |  | 0 | 0 |  | FALSE | 0 | #N/A | #N/A | #N/A |  | 0 |  | 0 | 0 | #N/A |  | 0 |  | 0 | 0 | 0 | 0 | 0 | 0 | #DIV/0! | #DIV/0! | #DIV/0! | #N/A | #N/A |  | #N/A | #N/A | #N/A | #N/A | 1 | #N/A | #N/A |  |  |  |  | #N/A
|  |  |  | #N/A | #N/A | #N/A |  | 0 |  | 491.67 |  | 491.67 |  |  |  | 0 | 0 |  | FALSE | 0 | #N/A | #N/A | #N/A |  | 0 |  | 0 | 0 | #N/A |  | 0 |  | 0 | 0 | 0 | 0 | 0 | 0 | #DIV/0! | #DIV/0! | #DIV/0! | #N/A | #N/A |  | #N/A | #N/A | #N/A | #N/A | 1 | #N/A | #N/A |  |  |  |  | #N/A
|  |  |  | #N/A | #N/A | #N/A |  | 0 |  | 491.67 |  | 491.67 |  |  |  | 0 | 0 |  | FALSE | 0 | #N/A | #N/A | #N/A |  | 0 |  | 0 | 0 | #N/A |  | 0 |  | 0 | 0 | 0 | 0 | 0 | 0 | #DIV/0! | #DIV/0! | #DIV/0! | #N/A | #N/A |  | #N/A | #N/A | #N/A | #N/A | 1 | #N/A | #N/A |  |  |  |  | #N/A
|  |  |  | #N/A | #N/A | #N/A |  | 0 |  | 491.67 |  | 491.67 |  |  |  | 0 | 0 |  | FALSE | 0 | #N/A | #N/A | #N/A |  | 0 |  | 0 | 0 | #N/A |  | 0 |  | 0 | 0 | 0 | 0 | 0 | 0 | #DIV/0! | #DIV/0! | #DIV/0! | #N/A | #N/A |  | #N/A | #N/A | #N/A | #N/A | 1 | #N/A | #N/A |  |  |  |  | #N/A
|  |  |  | #N/A | #N/A | #N/A |  | 0 |  | 491.67 |  | 491.67 |  |  |  | 0 | 0 |  | FALSE | 0 | #N/A | #N/A | #N/A |  | 0 |  | 0 | 0 | #N/A |  | 0 |  | 0 | 0 | 0 | 0 | 0 | 0 | #DIV/0! | #DIV/0! | #DIV/0! | #N/A | #N/A |  | #N/A | #N/A | #N/A | #N/A | 1 | #N/A | #N/A |  |  |  |  | #N/A
|  |  |  | #N/A | #N/A | #N/A |  | 0 |  | 491.67 |  | 491.67 |  |  |  | 0 | 0 |  | FALSE | 0 | #N/A | #N/A | #N/A |  | 0 |  | 0 | 0 | #N/A |  | 0 |  | 0 | 0 | 0 | 0 | 0 | 0 | #DIV/0! | #DIV/0! | #DIV/0! | #N/A | #N/A |  | #N/A | #N/A | #N/A | #N/A | 1 | #N/A | #N/A |  |  |  |  | #N/A
|  |  |  | #N/A | #N/A | #N/A |  | 0 |  | 491.67 |  | 491.67 |  |  |  | 0 | 0 |  | FALSE | 0 | #N/A | #N/A | #N/A |  | 0 |  | 0 | 0 | #N/A |  | 0 |  | 0 | 0 | 0 | 0 | 0 | 0 | #DIV/0! | #DIV/0! | #DIV/0! | #N/A | #N/A |  | #N/A | #N/A | #N/A | #N/A | 1 | #N/A | #N/A |  |  |  |  | #N/A
|  |  |  | #N/A | #N/A | #N/A |  | 0 |  | 491.67 |  | 491.67 |  |  |  | 0 | 0 |  | FALSE | 0 | #N/A | #N/A | #N/A |  | 0 |  | 0 | 0 | #N/A |  | 0 |  | 0 | 0 | 0 | 0 | 0 | 0 | #DIV/0! | #DIV/0! | #DIV/0! | #N/A | #N/A |  | #N/A | #N/A | #N/A | #N/A | 1 | #N/A | #N/A |  |  |  |  | #N/A
|  |  |  | #N/A | #N/A | #N/A |  | 0 |  | 491.67 |  | 491.67 |  |  |  | 0 | 0 |  | FALSE | 0 | #N/A | #N/A | #N/A |  | 0 |  | 0 | 0 | #N/A |  | 0 |  | 0 | 0 | 0 | 0 | 0 | 0 | #DIV/0! | #DIV/0! | #DIV/0! | #N/A | #N/A |  | #N/A | #N/A | #N/A | #N/A | 1 | #N/A | #N/A |  |  |  |  | #N/A
|  |  |  | #N/A | #N/A | #N/A |  | 0 |  | 491.67 |  | 491.67 |  |  |  | 0 | 0 |  | FALSE | 0 | #N/A | #N/A | #N/A |  | 0 |  | 0 | 0 | #N/A |  | 0 |  | 0 | 0 | 0 | 0 | 0 | 0 | #DIV/0! | #DIV/0! | #DIV/0! | #N/A | #N/A |  | #N/A | #N/A | #N/A | #N/A | 1 | #N/A | #N/A |  |  |  |  | #N/A
|  |  |  | #N/A | #N/A | #N/A |  | 0 |  | 491.67 |  | 491.67 |  |  |  | 0 | 0 |  | FALSE | 0 | #N/A | #N/A | #N/A |  | 0 |  | 0 | 0 | #N/A |  | 0 |  | 0 | 0 | 0 | 0 | 0 | 0 | #DIV/0! | #DIV/0! | #DIV/0! | #N/A | #N/A |  | #N/A | #N/A | #N/A | #N/A | 1 | #N/A | #N/A |  |  |  |  | #N/A
|  |  |  | #N/A | #N/A | #N/A |  | 0 |  | 491.67 |  | 491.67 |  |  |  | 0 | 0 |  | FALSE | 0 | #N/A | #N/A | #N/A |  | 0 |  | 0 | 0 | #N/A |  | 0 |  | 0 | 0 | 0 | 0 | 0 | 0 | #DIV/0! | #DIV/0! | #DIV/0! | #N/A | #N/A |  | #N/A | #N/A | #N/A | #N/A | 1 | #N/A | #N/A |  |  |  |  | #N/A
|  |  |  | #N/A | #N/A | #N/A |  | 0 |  | 491.67 |  | 491.67 |  |  |  | 0 | 0 |  | FALSE | 0 | #N/A | #N/A | #N/A |  | 0 |  | 0 | 0 | #N/A |  | 0 |  | 0 | 0 | 0 | 0 | 0 | 0 | #DIV/0! | #DIV/0! | #DIV/0! | #N/A | #N/A |  | #N/A | #N/A | #N/A | #N/A | 1 | #N/A | #N/A |  |  |  |  | #N/A
|  |  |  | #N/A | #N/A | #N/A |  | 0 |  | 491.67 |  | 491.67 |  |  |  | 0 | 0 |  | FALSE | 0 | #N/A | #N/A | #N/A |  | 0 |  | 0 | 0 | #N/A |  | 0 |  | 0 | 0 | 0 | 0 | 0 | 0 | #DIV/0! | #DIV/0! | #DIV/0! | #N/A | #N/A |  | #N/A | #N/A | #N/A | #N/A | 1 | #N/A | #N/A |  |  |  |  | #N/A
|  |  |  | #N/A | #N/A | #N/A |  | 0 |  | 491.67 |  | 491.67 |  |  |  | 0 | 0 |  | FALSE | 0 | #N/A | #N/A | #N/A |  | 0 |  | 0 | 0 | #N/A |  | 0 |  | 0 | 0 | 0 | 0 | 0 | 0 | #DIV/0! | #DIV/0! | #DIV/0! | #N/A | #N/A |  | #N/A | #N/A | #N/A | #N/A | 1 | #N/A | #N/A |  |  |  |  | #N/A
|  |  |  | #N/A | #N/A | #N/A |  | 0 |  | 491.67 |  | 491.67 |  |  |  | 0 | 0 |  | FALSE | 0 | #N/A | #N/A | #N/A |  | 0 |  | 0 | 0 | #N/A |  | 0 |  | 0 | 0 | 0 | 0 | 0 | 0 | #DIV/0! | #DIV/0! | #DIV/0! | #N/A | #N/A |  | #N/A | #N/A | #N/A | #N/A | 1 | #N/A | #N/A |  |  |  |  | #N/A
|  |  |  | #N/A | #N/A | #N/A |  | 0 |  | 491.67 |  | 491.67 |  |  |  | 0 | 0 |  | FALSE | 0 | #N/A | #N/A | #N/A |  | 0 |  | 0 | 0 | #N/A |  | 0 |  | 0 | 0 | 0 | 0 | 0 | 0 | #DIV/0! | #DIV/0! | #DIV/0! | #N/A | #N/A |  | #N/A | #N/A | #N/A | #N/A | 1 | #N/A | #N/A |  |  |  |  | #N/A
|  |  |  | #N/A | #N/A | #N/A |  | 0 |  | 491.67 |  | 491.67 |  |  |  | 0 | 0 |  | FALSE | 0 | #N/A | #N/A | #N/A |  | 0 |  | 0 | 0 | #N/A |  | 0 |  | 0 | 0 | 0 | 0 | 0 | 0 | #DIV/0! | #DIV/0! | #DIV/0! | #N/A | #N/A |  | #N/A | #N/A | #N/A | #N/A | 1 | #N/A | #N/A |  |  |  |  | #N/A
|  |  |  | #N/A | #N/A | #N/A |  | 0 |  | 491.67 |  | 491.67 |  |  |  | 0 | 0 |  | FALSE | 0 | #N/A | #N/A | #N/A |  | 0 |  | 0 | 0 | #N/A |  | 0 |  | 0 | 0 | 0 | 0 | 0 | 0 | #DIV/0! | #DIV/0! | #DIV/0! | #N/A | #N/A |  | #N/A | #N/A | #N/A | #N/A | 1 | #N/A | #N/A |  |  |  |  | #N/A
|  |  |  | #N/A | #N/A | #N/A |  | 0 |  | 491.67 |  | 491.67 |  |  |  | 0 | 0 |  | FALSE | 0 | #N/A | #N/A | #N/A |  | 0 |  | 0 | 0 | #N/A |  | 0 |  | 0 | 0 | 0 | 0 | 0 | 0 | #DIV/0! | #DIV/0! | #DIV/0! | #N/A | #N/A |  | #N/A | #N/A | #N/A | #N/A | 1 | #N/A | #N/A |  |  |  |  | #N/A
|  |  |  | #N/A | #N/A | #N/A |  | 0 |  | 491.67 |  | 491.67 |  |  |  | 0 | 0 |  | FALSE | 0 | #N/A | #N/A | #N/A |  | 0 |  | 0 | 0 | #N/A |  | 0 |  | 0 | 0 | 0 | 0 | 0 | 0 | #DIV/0! | #DIV/0! | #DIV/0! | #N/A | #N/A |  | #N/A | #N/A | #N/A | #N/A | 1 | #N/A | #N/A |  |  |  |  | #N/A
|  |  |  | #N/A | #N/A | #N/A |  | 0 |  | 491.67 |  | 491.67 |  |  |  | 0 | 0 |  | FALSE | 0 | #N/A | #N/A | #N/A |  | 0 |  | 0 | 0 | #N/A |  | 0 |  | 0 | 0 | 0 | 0 | 0 | 0 | #DIV/0! | #DIV/0! | #DIV/0! | #N/A | #N/A |  | #N/A | #N/A | #N/A | #N/A | 1 | #N/A | #N/A |  |  |  |  | #N/A
|  |  |  | #N/A | #N/A | #N/A |  | 0 |  | 491.67 |  | 491.67 |  |  |  | 0 | 0 |  | FALSE | 0 | #N/A | #N/A | #N/A |  | 0 |  | 0 | 0 | #N/A |  | 0 |  | 0 | 0 | 0 | 0 | 0 | 0 | #DIV/0! | #DIV/0! | #DIV/0! | #N/A | #N/A |  | #N/A | #N/A | #N/A | #N/A | 1 | #N/A | #N/A |  |  |  |  | #N/A
|  |  |  | #N/A | #N/A | #N/A |  | 0 |  | 491.67 |  | 491.67 |  |  |  | 0 | 0 |  | FALSE | 0 | #N/A | #N/A | #N/A |  | 0 |  | 0 | 0 | #N/A |  | 0 |  | 0 | 0 | 0 | 0 | 0 | 0 | #DIV/0! | #DIV/0! | #DIV/0! | #N/A | #N/A |  | #N/A | #N/A | #N/A | #N/A | 1 | #N/A | #N/A |  |  |  |  | #N/A
|  |  |  | #N/A | #N/A | #N/A |  | 0 |  | 491.67 |  | 491.67 |  |  |  | 0 | 0 |  | FALSE | 0 | #N/A | #N/A | #N/A |  | 0 |  | 0 | 0 | #N/A |  | 0 |  | 0 | 0 | 0 | 0 | 0 | 0 | #DIV/0! | #DIV/0! | #DIV/0! | #N/A | #N/A |  | #N/A | #N/A | #N/A | #N/A | 1 | #N/A | #N/A |  |  |  |  | #N/A
|  |  |  | #N/A | #N/A | #N/A |  | 0 |  | 491.67 |  | 491.67 |  |  |  | 0 | 0 |  | FALSE | 0 | #N/A | #N/A | #N/A |  | 0 |  | 0 | 0 | #N/A |  | 0 |  | 0 | 0 | 0 | 0 | 0 | 0 | #DIV/0! | #DIV/0! | #DIV/0! | #N/A | #N/A |  | #N/A | #N/A | #N/A | #N/A | 1 | #N/A | #N/A |  |  |  |  | #N/A
|  |  |  | #N/A | #N/A | #N/A |  | 0 |  | 491.67 |  | 491.67 |  |  |  | 0 | 0 |  | FALSE | 0 | #N/A | #N/A | #N/A |  | 0 |  | 0 | 0 | #N/A |  | 0 |  | 0 | 0 | 0 | 0 | 0 | 0 | #DIV/0! | #DIV/0! | #DIV/0! | #N/A | #N/A |  | #N/A | #N/A | #N/A | #N/A | 1 | #N/A | #N/A |  |  |  |  | #N/A
|  |  |  | #N/A | #N/A | #N/A |  | 0 |  | 491.67 |  | 491.67 |  |  |  | 0 | 0 |  | FALSE | 0 | #N/A | #N/A | #N/A |  | 0 |  | 0 | 0 | #N/A |  | 0 |  | 0 | 0 | 0 | 0 | 0 | 0 | #DIV/0! | #DIV/0! | #DIV/0! | #N/A | #N/A |  | #N/A | #N/A | #N/A | #N/A | 1 | #N/A | #N/A |  |  |  |  | #N/A
|  |  |  | #N/A | #N/A | #N/A |  | 0 |  | 491.67 |  | 491.67 |  |  |  | 0 | 0 |  | FALSE | 0 | #N/A | #N/A | #N/A |  | 0 |  | 0 | 0 | #N/A |  | 0 |  | 0 | 0 | 0 | 0 | 0 | 0 | #DIV/0! | #DIV/0! | #DIV/0! | #N/A | #N/A |  | #N/A | #N/A | #N/A | #N/A | 1 | #N/A | #N/A |  |  |  |  | #N/A
|  |  |  | #N/A | #N/A | #N/A |  | 0 |  | 491.67 |  | 491.67 |  |  |  | 0 | 0 |  | FALSE | 0 | #N/A | #N/A | #N/A |  | 0 |  | 0 | 0 | #N/A |  | 0 |  | 0 | 0 | 0 | 0 | 0 | 0 | #DIV/0! | #DIV/0! | #DIV/0! | #N/A | #N/A |  | #N/A | #N/A | #N/A | #N/A | 1 | #N/A | #N/A |  |  |  |  | #N/A
|  |  |  | #N/A | #N/A | #N/A |  | 0 |  | 491.67 |  | 491.67 |  |  |  | 0 | 0 |  | FALSE | 0 | #N/A | #N/A | #N/A |  | 0 |  | 0 | 0 | #N/A |  | 0 |  | 0 | 0 | 0 | 0 | 0 | 0 | #DIV/0! | #DIV/0! | #DIV/0! | #N/A | #N/A |  | #N/A | #N/A | #N/A | #N/A | 1 | #N/A | #N/A |  |  |  |  | #N/A
|  |  |  | #N/A | #N/A | #N/A |  | 0 |  | 491.67 |  | 491.67 |  |  |  | 0 | 0 |  | FALSE | 0 | #N/A | #N/A | #N/A |  | 0 |  | 0 | 0 | #N/A |  | 0 |  | 0 | 0 | 0 | 0 | 0 | 0 | #DIV/0! | #DIV/0! | #DIV/0! | #N/A | #N/A |  | #N/A | #N/A | #N/A | #N/A | 1 | #N/A | #N/A |  |  |  |  | #N/A
|  |  |  | #N/A | #N/A | #N/A |  | 0 |  | 491.67 |  | 491.67 |  |  |  | 0 | 0 |  | FALSE | 0 | #N/A | #N/A | #N/A |  | 0 |  | 0 | 0 | #N/A |  | 0 |  | 0 | 0 | 0 | 0 | 0 | 0 | #DIV/0! | #DIV/0! | #DIV/0! | #N/A | #N/A |  | #N/A | #N/A | #N/A | #N/A | 1 | #N/A | #N/A |  |  |  |  | #N/A
|  |  |  | #N/A | #N/A | #N/A |  | 0 |  | 491.67 |  | 491.67 |  |  |  | 0 | 0 |  | FALSE | 0 | #N/A | #N/A | #N/A |  | 0 |  | 0 | 0 | #N/A |  | 0 |  | 0 | 0 | 0 | 0 | 0 | 0 | #DIV/0! | #DIV/0! | #DIV/0! | #N/A | #N/A |  | #N/A | #N/A | #N/A | #N/A | 1 | #N/A | #N/A |  |  |  |  | #N/A
|  |  |  | #N/A | #N/A | #N/A |  | 0 |  | 491.67 |  | 491.67 |  |  |  | 0 | 0 |  | FALSE | 0 | #N/A | #N/A | #N/A |  | 0 |  | 0 | 0 | #N/A |  | 0 |  | 0 | 0 | 0 | 0 | 0 | 0 | #DIV/0! | #DIV/0! | #DIV/0! | #N/A | #N/A |  | #N/A | #N/A | #N/A | #N/A | 1 | #N/A | #N/A |  |  |  |  | #N/A
|  |  |  | #N/A | #N/A | #N/A |  | 0 |  | 491.67 |  | 491.67 |  |  |  | 0 | 0 |  | FALSE | 0 | #N/A | #N/A | #N/A |  | 0 |  | 0 | 0 | #N/A |  | 0 |  | 0 | 0 | 0 | 0 | 0 | 0 | #DIV/0! | #DIV/0! | #DIV/0! | #N/A | #N/A |  | #N/A | #N/A | #N/A | #N/A | 1 | #N/A | #N/A |  |  |  |  | #N/A
|  |  |  | #N/A | #N/A | #N/A |  | 0 |  | 491.67 |  | 491.67 |  |  |  | 0 | 0 |  | FALSE | 0 | #N/A | #N/A | #N/A |  | 0 |  | 0 | 0 | #N/A |  | 0 |  | 0 | 0 | 0 | 0 | 0 | 0 | #DIV/0! | #DIV/0! | #DIV/0! | #N/A | #N/A |  | #N/A | #N/A | #N/A | #N/A | 1 | #N/A | #N/A |  |  |  |  | #N/A
|  |  |  | #N/A | #N/A | #N/A |  | 0 |  | 491.67 |  | 491.67 |  |  |  | 0 | 0 |  | FALSE | 0 | #N/A | #N/A | #N/A |  | 0 |  | 0 | 0 | #N/A |  | 0 |  | 0 | 0 | 0 | 0 | 0 | 0 | #DIV/0! | #DIV/0! | #DIV/0! | #N/A | #N/A |  | #N/A | #N/A | #N/A | #N/A | 1 | #N/A | #N/A |  |  |  |  | #N/A
|  |  |  | #N/A | #N/A | #N/A |  | 0 |  | 491.67 |  | 491.67 |  |  |  | 0 | 0 |  | FALSE | 0 | #N/A | #N/A | #N/A |  | 0 |  | 0 | 0 | #N/A |  | 0 |  | 0 | 0 | 0 | 0 | 0 | 0 | #DIV/0! | #DIV/0! | #DIV/0! | #N/A | #N/A |  | #N/A | #N/A | #N/A | #N/A | 1 | #N/A | #N/A |  |  |  |  | #N/A
|  |  |  | #N/A | #N/A | #N/A |  | 0 |  | 491.67 |  | 491.67 |  |  |  | 0 | 0 |  | FALSE | 0 | #N/A | #N/A | #N/A |  | 0 |  | 0 | 0 | #N/A |  | 0 |  | 0 | 0 | 0 | 0 | 0 | 0 | #DIV/0! | #DIV/0! | #DIV/0! | #N/A | #N/A |  | #N/A | #N/A | #N/A | #N/A | 1 | #N/A | #N/A |  |  |  |  | #N/A
|  |  |  | #N/A | #N/A | #N/A |  | 0 |  | 491.67 |  | 491.67 |  |  |  | 0 | 0 |  | FALSE | 0 | #N/A | #N/A | #N/A |  | 0 |  | 0 | 0 | #N/A |  | 0 |  | 0 | 0 | 0 | 0 | 0 | 0 | #DIV/0! | #DIV/0! | #DIV/0! | #N/A | #N/A |  | #N/A | #N/A | #N/A | #N/A | 1 | #N/A | #N/A |  |  |  |  | #N/A
|  |  |  | #N/A | #N/A | #N/A |  | 0 |  | 491.67 |  | 491.67 |  |  |  | 0 | 0 |  | FALSE | 0 | #N/A | #N/A | #N/A |  | 0 |  | 0 | 0 | #N/A |  | 0 |  | 0 | 0 | 0 | 0 | 0 | 0 | #DIV/0! | #DIV/0! | #DIV/0! | #N/A | #N/A |  | #N/A | #N/A | #N/A | #N/A | 1 | #N/A | #N/A |  |  |  |  | #N/A
|  |  |  | #N/A | #N/A | #N/A |  | 0 |  | 491.67 |  | 491.67 |  |  |  | 0 | 0 |  | FALSE | 0 | #N/A | #N/A | #N/A |  | 0 |  | 0 | 0 | #N/A |  | 0 |  | 0 | 0 | 0 | 0 | 0 | 0 | #DIV/0! | #DIV/0! | #DIV/0! | #N/A | #N/A |  | #N/A | #N/A | #N/A | #N/A | 1 | #N/A | #N/A |  |  |  |  | #N/A
|  |  |  | #N/A | #N/A | #N/A |  | 0 |  | 491.67 |  | 491.67 |  |  |  | 0 | 0 |  | FALSE | 0 | #N/A | #N/A | #N/A |  | 0 |  | 0 | 0 | #N/A |  | 0 |  | 0 | 0 | 0 | 0 | 0 | 0 | #DIV/0! | #DIV/0! | #DIV/0! | #N/A | #N/A |  | #N/A | #N/A | #N/A | #N/A | 1 | #N/A | #N/A |  |  |  |  | #N/A
|  |  |  | #N/A | #N/A | #N/A |  | 0 |  | 491.67 |  | 491.67 |  |  |  | 0 | 0 |  | FALSE | 0 | #N/A | #N/A | #N/A |  | 0 |  | 0 | 0 | #N/A |  | 0 |  | 0 | 0 | 0 | 0 | 0 | 0 | #DIV/0! | #DIV/0! | #DIV/0! | #N/A | #N/A |  | #N/A | #N/A | #N/A | #N/A | 1 | #N/A | #N/A |  |  |  |  | #N/A
|  |  |  | #N/A | #N/A | #N/A |  | 0 |  | 491.67 |  | 491.67 |  |  |  | 0 | 0 |  | FALSE | 0 | #N/A | #N/A | #N/A |  | 0 |  | 0 | 0 | #N/A |  | 0 |  | 0 | 0 | 0 | 0 | 0 | 0 | #DIV/0! | #DIV/0! | #DIV/0! | #N/A | #N/A |  | #N/A | #N/A | #N/A | #N/A | 1 | #N/A | #N/A |  |  |  |  | #N/A
|  |  |  | #N/A | #N/A | #N/A |  | 0 |  | 491.67 |  | 491.67 |  |  |  | 0 | 0 |  | FALSE | 0 | #N/A | #N/A | #N/A |  | 0 |  | 0 | 0 | #N/A |  | 0 |  | 0 | 0 | 0 | 0 | 0 | 0 | #DIV/0! | #DIV/0! | #DIV/0! | #N/A | #N/A |  | #N/A | #N/A | #N/A | #N/A | 1 | #N/A | #N/A |  |  |  |  | #N/A
|  |  |  | #N/A | #N/A | #N/A |  | 0 |  | 491.67 |  | 491.67 |  |  |  | 0 | 0 |  | FALSE | 0 | #N/A | #N/A | #N/A |  | 0 |  | 0 | 0 | #N/A |  | 0 |  | 0 | 0 | 0 | 0 | 0 | 0 | #DIV/0! | #DIV/0! | #DIV/0! | #N/A | #N/A |  | #N/A | #N/A | #N/A | #N/A | 1 | #N/A | #N/A |  |  |  |  | #N/A
|  |  |  | #N/A | #N/A | #N/A |  | 0 |  | 491.67 |  | 491.67 |  |  |  | 0 | 0 |  | FALSE | 0 | #N/A | #N/A | #N/A |  | 0 |  | 0 | 0 | #N/A |  | 0 |  | 0 | 0 | 0 | 0 | 0 | 0 | #DIV/0! | #DIV/0! | #DIV/0! | #N/A | #N/A |  | #N/A | #N/A | #N/A | #N/A | 1 | #N/A | #N/A |  |  |  |  | #N/A
|  |  |  | #N/A | #N/A | #N/A |  | 0 |  | 491.67 |  | 491.67 |  |  |  | 0 | 0 |  | FALSE | 0 | #N/A | #N/A | #N/A |  | 0 |  | 0 | 0 | #N/A |  | 0 |  | 0 | 0 | 0 | 0 | 0 | 0 | #DIV/0! | #DIV/0! | #DIV/0! | #N/A | #N/A |  | #N/A | #N/A | #N/A | #N/A | 1 | #N/A | #N/A |  |  |  |  | #N/A
|  |  |  | #N/A | #N/A | #N/A |  | 0 |  | 491.67 |  | 491.67 |  |  |  | 0 | 0 |  | FALSE | 0 | #N/A | #N/A | #N/A |  | 0 |  | 0 | 0 | #N/A |  | 0 |  | 0 | 0 | 0 | 0 | 0 | 0 | #DIV/0! | #DIV/0! | #DIV/0! | #N/A | #N/A |  | #N/A | #N/A | #N/A | #N/A | 1 | #N/A | #N/A |  |  |  |  | #N/A
|  |  |  | #N/A | #N/A | #N/A |  | 0 |  | 491.67 |  | 491.67 |  |  |  | 0 | 0 |  | FALSE | 0 | #N/A | #N/A | #N/A |  | 0 |  | 0 | 0 | #N/A |  | 0 |  | 0 | 0 | 0 | 0 | 0 | 0 | #DIV/0! | #DIV/0! | #DIV/0! | #N/A | #N/A |  | #N/A | #N/A | #N/A | #N/A | 1 | #N/A | #N/A |  |  |  |  | #N/A
|  |  |  | #N/A | #N/A | #N/A |  | 0 |  | 491.67 |  | 491.67 |  |  |  | 0 | 0 |  | FALSE | 0 | #N/A | #N/A | #N/A |  | 0 |  | 0 | 0 | #N/A |  | 0 |  | 0 | 0 | 0 | 0 | 0 | 0 | #DIV/0! | #DIV/0! | #DIV/0! | #N/A | #N/A |  | #N/A | #N/A | #N/A | #N/A | 1 | #N/A | #N/A |  |  |  |  | #N/A
|  |  |  | #N/A | #N/A | #N/A |  | 0 |  | 491.67 |  | 491.67 |  |  |  | 0 | 0 |  | FALSE | 0 | #N/A | #N/A | #N/A |  | 0 |  | 0 | 0 | #N/A |  | 0 |  | 0 | 0 | 0 | 0 | 0 | 0 | #DIV/0! | #DIV/0! | #DIV/0! | #N/A | #N/A |  | #N/A | #N/A | #N/A | #N/A | 1 | #N/A | #N/A |  |  |  |  | #N/A

## 立式固定顶罐(有机化学品)
基本信息 | [6 empty] | 气象参数 | [6 empty] | 储罐构造参数 | [23 empty] | 静置损失（t/y） | 年周转量（t） | 密度（t/m3） | 年周转量(m3) | 年周转量（bbl） | 年周转次数 | 工作损失周转因子（周转量KN） | 工作损失储品因子（KP） | 呼吸阀校正因子KB | 工作损失(t/y） | 治理设施运行及相关监测参数 |  |  |  | 排放量(t/y)
序号 | 储罐编号 | 归属工区 | 有机化学品 | 油气摩尔质量（g/g-mol） | 真实蒸汽压 (psia) | 密度（t/m3） | 大气压(kPa) | 大气压(psia) | 日平均最高环境温度(℃) | 日平均最高环境温度（°R） | 日平均最低环境温度(℃) | 日平均最低环境温度（°R） | 水平面太阳能总辐射(Btu/ft2.day) | 容积（m3） | 直径(m) | 直径(ft) | 罐壁/顶颜色 | 罐漆太阳能吸收率 | 气相空间膨胀因子KE | 呼吸阀压力设定 (pa) | 呼吸阀压力设定 (psig) | 呼吸阀真空设定 (pa) | 呼吸阀真空设定 (psig) | 罐体高度（m） | 罐体高度（ft） | 年平均储存高度（m） | 液体高度（ft） | 罐穹顶半径（m） | 罐穹顶半径（ft） | 罐半径RS（m） | 罐壳半径RS（ft） | 罐壁高度(ft） | 罐顶计量高度(ft) | 气相空间高度（单位：ft） | 排放蒸汽饱和因子（KS） | 储存温度(°R) | 油品气相密度(磅/立方英尺) | [10 empty] | 治理设施排气筒VOCs进口浓度年度平均值(mg/Nm3) | 治理设施排气筒VOCs出口浓度年度平均值(mg/Nm3) | 排气筒的出口流量的年度平均值(Nm3/h) | 治理设施的运行时间(h/a)
1 | 1001 | 成品 | MTBE | 88 | 1.75 | 0.74 | 101.3 | 14.6918 | 25 | 536.67 | 7 | 504.27 | 1547 | 5000 | 21 | 68.8968 | 绿色 | 0.91 | 0.11294 | 980 | 0.1421 | -295 | -0.042775 | 16 | 52.4928 | 9 | 29.5272 | 21 | 68.8968 | 10.5 | 34.4484 | 9.2304 | 4.7257 | 27.6913 | 0.28024 | 491.67 | 0.029189 | 15.7963 | 80000 | 0.74 | 108108.1081 | 680051.4801 | 25.4372 | 1 | 1 | 0.98914 | 50.0433 |  |  |  |  | 65.8396
|  |  |  | #N/A | #N/A | #N/A |  | 0 |  | 491.67 |  | 491.67 |  |  |  | 0 |  | FALSE | 0 |  | 0 |  | 0 |  | 0 |  | 0 | 0 | 0 | 0 | 0 | 0 | #DIV/0! | #DIV/0! | #DIV/0! | #N/A | #N/A | #DIV/0! |  | #N/A | #N/A | #N/A | #N/A | #N/A | 1 | #N/A | #N/A |  |  |  |  | #N/A
|  |  |  | #N/A | #N/A | #N/A |  | 0 |  | 491.67 |  | 491.67 |  |  |  | 0 |  | FALSE | 0 |  | 0 |  | 0 |  | 0 |  | 0 | 0 | 0 | 0 | 0 | 0 | #DIV/0! | #DIV/0! | #DIV/0! | #N/A | #N/A | #DIV/0! |  | #N/A | #N/A | #N/A | #N/A | #N/A | 1 | #N/A | #N/A |  |  |  |  | #N/A
|  |  |  | #N/A | #N/A | #N/A |  | 0 |  | 491.67 |  | 491.67 |  |  |  | 0 |  | FALSE | 0 |  | 0 |  | 0 |  | 0 |  | 0 | 0 | 0 | 0 | 0 | 0 | #DIV/0! | #DIV/0! | #DIV/0! | #N/A | #N/A | #DIV/0! |  | #N/A | #N/A | #N/A | #N/A | #N/A | 1 | #N/A | #N/A |  |  |  |  | #N/A
|  |  |  | #N/A | #N/A | #N/A |  | 0 |  | 491.67 |  | 491.67 |  |  |  | 0 |  | FALSE | 0 |  | 0 |  | 0 |  | 0 |  | 0 | 0 | 0 | 0 | 0 | 0 | #DIV/0! | #DIV/0! | #DIV/0! | #N/A | #N/A | #DIV/0! |  | #N/A | #N/A | #N/A | #N/A | #N/A | 1 | #N/A | #N/A |  |  |  |  | #N/A
|  |  |  | #N/A | #N/A | #N/A |  | 0 |  | 491.67 |  | 491.67 |  |  |  | 0 |  | FALSE | 0 |  | 0 |  | 0 |  | 0 |  | 0 | 0 | 0 | 0 | 0 | 0 | #DIV/0! | #DIV/0! | #DIV/0! | #N/A | #N/A | #DIV/0! |  | #N/A | #N/A | #N/A | #N/A | #N/A | 1 | #N/A | #N/A |  |  |  |  | #N/A
|  |  |  | #N/A | #N/A | #N/A |  | 0 |  | 491.67 |  | 491.67 |  |  |  | 0 |  | FALSE | 0 |  | 0 |  | 0 |  | 0 |  | 0 | 0 | 0 | 0 | 0 | 0 | #DIV/0! | #DIV/0! | #DIV/0! | #N/A | #N/A | #DIV/0! |  | #N/A | #N/A | #N/A | #N/A | #N/A | 1 | #N/A | #N/A |  |  |  |  | #N/A
|  |  |  | #N/A | #N/A | #N/A |  | 0 |  | 491.67 |  | 491.67 |  |  |  | 0 |  | FALSE | 0 |  | 0 |  | 0 |  | 0 |  | 0 | 0 | 0 | 0 | 0 | 0 | #DIV/0! | #DIV/0! | #DIV/0! | #N/A | #N/A | #DIV/0! |  | #N/A | #N/A | #N/A | #N/A | #N/A | 1 | #N/A | #N/A |  |  |  |  | #N/A
|  |  |  | #N/A | #N/A | #N/A |  | 0 |  | 491.67 |  | 491.67 |  |  |  | 0 |  | FALSE | 0 |  | 0 |  | 0 |  | 0 |  | 0 | 0 | 0 | 0 | 0 | 0 | #DIV/0! | #DIV/0! | #DIV/0! | #N/A | #N/A | #DIV/0! |  | #N/A | #N/A | #N/A | #N/A | #N/A | 1 | #N/A | #N/A |  |  |  |  | #N/A
|  |  |  | #N/A | #N/A | #N/A |  | 0 |  | 491.67 |  | 491.67 |  |  |  | 0 |  | FALSE | 0 |  | 0 |  | 0 |  | 0 |  | 0 | 0 | 0 | 0 | 0 | 0 | #DIV/0! | #DIV/0! | #DIV/0! | #N/A | #N/A | #DIV/0! |  | #N/A | #N/A | #N/A | #N/A | #N/A | 1 | #N/A | #N/A |  |  |  |  | #N/A
|  |  |  | #N/A | #N/A | #N/A |  | 0 |  | 491.67 |  | 491.67 |  |  |  | 0 |  | FALSE | 0 |  | 0 |  | 0 |  | 0 |  | 0 | 0 | 0 | 0 | 0 | 0 | #DIV/0! | #DIV/0! | #DIV/0! | #N/A | #N/A | #DIV/0! |  | #N/A | #N/A | #N/A | #N/A | #N/A | 1 | #N/A | #N/A |  |  |  |  | #N/A
|  |  |  | #N/A | #N/A | #N/A |  | 0 |  | 491.67 |  | 491.67 |  |  |  | 0 |  | FALSE | 0 |  | 0 |  | 0 |  | 0 |  | 0 | 0 | 0 | 0 | 0 | 0 | #DIV/0! | #DIV/0! | #DIV/0! | #N/A | #N/A | #DIV/0! |  | #N/A | #N/A | #N/A | #N/A | #N/A | 1 | #N/A | #N/A |  |  |  |  | #N/A
|  |  |  | #N/A | #N/A | #N/A |  | 0 |  | 491.67 |  | 491.67 |  |  |  | 0 |  | FALSE | 0 |  | 0 |  | 0 |  | 0 |  | 0 | 0 | 0 | 0 | 0 | 0 | #DIV/0! | #DIV/0! | #DIV/0! | #N/A | #N/A | #DIV/0! |  | #N/A | #N/A | #N/A | #N/A | #N/A | 1 | #N/A | #N/A |  |  |  |  | #N/A
|  |  |  | #N/A | #N/A | #N/A |  | 0 |  | 491.67 |  | 491.67 |  |  |  | 0 |  | FALSE | 0 |  | 0 |  | 0 |  | 0 |  | 0 | 0 | 0 | 0 | 0 | 0 | #DIV/0! | #DIV/0! | #DIV/0! | #N/A | #N/A | #DIV/0! |  | #N/A | #N/A | #N/A | #N/A | #N/A | 1 | #N/A | #N/A |  |  |  |  | #N/A
|  |  |  | #N/A | #N/A | #N/A |  | 0 |  | 491.67 |  | 491.67 |  |  |  | 0 |  | FALSE | 0 |  | 0 |  | 0 |  | 0 |  | 0 | 0 | 0 | 0 | 0 | 0 | #DIV/0! | #DIV/0! | #DIV/0! | #N/A | #N/A | #DIV/0! |  | #N/A | #N/A | #N/A | #N/A | #N/A | 1 | #N/A | #N/A |  |  |  |  | #N/A
|  |  |  | #N/A | #N/A | #N/A |  | 0 |  | 491.67 |  | 491.67 |  |  |  | 0 |  | FALSE | 0 |  | 0 |  | 0 |  | 0 |  | 0 | 0 | 0 | 0 | 0 | 0 | #DIV/0! | #DIV/0! | #DIV/0! | #N/A | #N/A | #DIV/0! |  | #N/A | #N/A | #N/A | #N/A | #N/A | 1 | #N/A | #N/A |  |  |  |  | #N/A
|  |  |  | #N/A | #N/A | #N/A |  | 0 |  | 491.67 |  | 491.67 |  |  |  | 0 |  | FALSE | 0 |  | 0 |  | 0 |  | 0 |  | 0 | 0 | 0 | 0 | 0 | 0 | #DIV/0! | #DIV/0! | #DIV/0! | #N/A | #N/A | #DIV/0! |  | #N/A | #N/A | #N/A | #N/A | #N/A | 1 | #N/A | #N/A |  |  |  |  | #N/A
|  |  |  | #N/A | #N/A | #N/A |  | 0 |  | 491.67 |  | 491.67 |  |  |  | 0 |  | FALSE | 0 |  | 0 |  | 0 |  | 0 |  | 0 | 0 | 0 | 0 | 0 | 0 | #DIV/0! | #DIV/0! | #DIV/0! | #N/A | #N/A | #DIV/0! |  | #N/A | #N/A | #N/A | #N/A | #N/A | 1 | #N/A | #N/A |  |  |  |  | #N/A
|  |  |  | #N/A | #N/A | #N/A |  | 0 |  | 491.67 |  | 491.67 |  |  |  | 0 |  | FALSE | 0 |  | 0 |  | 0 |  | 0 |  | 0 | 0 | 0 | 0 | 0 | 0 | #DIV/0! | #DIV/0! | #DIV/0! | #N/A | #N/A | #DIV/0! |  | #N/A | #N/A | #N/A | #N/A | #N/A | 1 | #N/A | #N/A |  |  |  |  | #N/A
|  |  |  | #N/A | #N/A | #N/A |  | 0 |  | 491.67 |  | 491.67 |  |  |  | 0 |  | FALSE | 0 |  | 0 |  | 0 |  | 0 |  | 0 | 0 | 0 | 0 | 0 | 0 | #DIV/0! | #DIV/0! | #DIV/0! | #N/A | #N/A | #DIV/0! |  | #N/A | #N/A | #N/A | #N/A | #N/A | 1 | #N/A | #N/A |  |  |  |  | #N/A
|  |  |  | #N/A | #N/A | #N/A |  | 0 |  | 491.67 |  | 491.67 |  |  |  | 0 |  | FALSE | 0 |  | 0 |  | 0 |  | 0 |  | 0 | 0 | 0 | 0 | 0 | 0 | #DIV/0! | #DIV/0! | #DIV/0! | #N/A | #N/A | #DIV/0! |  | #N/A | #N/A | #N/A | #N/A | #N/A | 1 | #N/A | #N/A |  |  |  |  | #N/A
|  |  |  | #N/A | #N/A | #N/A |  | 0 |  | 491.67 |  | 491.67 |  |  |  | 0 |  | FALSE | 0 |  | 0 |  | 0 |  | 0 |  | 0 | 0 | 0 | 0 | 0 | 0 | #DIV/0! | #DIV/0! | #DIV/0! | #N/A | #N/A | #DIV/0! |  | #N/A | #N/A | #N/A | #N/A | #N/A | 1 | #N/A | #N/A |  |  |  |  | #N/A
|  |  |  | #N/A | #N/A | #N/A |  | 0 |  | 491.67 |  | 491.67 |  |  |  | 0 |  | FALSE | 0 |  | 0 |  | 0 |  | 0 |  | 0 | 0 | 0 | 0 | 0 | 0 | #DIV/0! | #DIV/0! | #DIV/0! | #N/A | #N/A | #DIV/0! |  | #N/A | #N/A | #N/A | #N/A | #N/A | 1 | #N/A | #N/A |  |  |  |  | #N/A
|  |  |  | #N/A | #N/A | #N/A |  | 0 |  | 491.67 |  | 491.67 |  |  |  | 0 |  | FALSE | 0 |  | 0 |  | 0 |  | 0 |  | 0 | 0 | 0 | 0 | 0 | 0 | #DIV/0! | #DIV/0! | #DIV/0! | #N/A | #N/A | #DIV/0! |  | #N/A | #N/A | #N/A | #N/A | #N/A | 1 | #N/A | #N/A |  |  |  |  | #N/A
|  |  |  | #N/A | #N/A | #N/A |  | 0 |  | 491.67 |  | 491.67 |  |  |  | 0 |  | FALSE | 0 |  | 0 |  | 0 |  | 0 |  | 0 | 0 | 0 | 0 | 0 | 0 | #DIV/0! | #DIV/0! | #DIV/0! | #N/A | #N/A | #DIV/0! |  | #N/A | #N/A | #N/A | #N/A | #N/A | 1 | #N/A | #N/A |  |  |  |  | #N/A
|  |  |  | #N/A | #N/A | #N/A |  | 0 |  | 491.67 |  | 491.67 |  |  |  | 0 |  | FALSE | 0 |  | 0 |  | 0 |  | 0 |  | 0 | 0 | 0 | 0 | 0 | 0 | #DIV/0! | #DIV/0! | #DIV/0! | #N/A | #N/A | #DIV/0! |  | #N/A | #N/A | #N/A | #N/A | #N/A | 1 | #N/A | #N/A |  |  |  |  | #N/A
|  |  |  | #N/A | #N/A | #N/A |  | 0 |  | 491.67 |  | 491.67 |  |  |  | 0 |  | FALSE | 0 |  | 0 |  | 0 |  | 0 |  | 0 | 0 | 0 | 0 | 0 | 0 | #DIV/0! | #DIV/0! | #DIV/0! | #N/A | #N/A | #DIV/0! |  | #N/A | #N/A | #N/A | #N/A | #N/A | 1 | #N/A | #N/A |  |  |  |  | #N/A
|  |  |  | #N/A | #N/A | #N/A |  | 0 |  | 491.67 |  | 491.67 |  |  |  | 0 |  | FALSE | 0 |  | 0 |  | 0 |  | 0 |  | 0 | 0 | 0 | 0 | 0 | 0 | #DIV/0! | #DIV/0! | #DIV/0! | #N/A | #N/A | #DIV/0! |  | #N/A | #N/A | #N/A | #N/A | #N/A | 1 | #N/A | #N/A |  |  |  |  | #N/A
|  |  |  | #N/A | #N/A | #N/A |  | 0 |  | 491.67 |  | 491.67 |  |  |  | 0 |  | FALSE | 0 |  | 0 |  | 0 |  | 0 |  | 0 | 0 | 0 | 0 | 0 | 0 | #DIV/0! | #DIV/0! | #DIV/0! | #N/A | #N/A | #DIV/0! |  | #N/A | #N/A | #N/A | #N/A | #N/A | 1 | #N/A | #N/A |  |  |  |  | #N/A
|  |  |  | #N/A | #N/A | #N/A |  | 0 |  | 491.67 |  | 491.67 |  |  |  | 0 |  | FALSE | 0 |  | 0 |  | 0 |  | 0 |  | 0 | 0 | 0 | 0 | 0 | 0 | #DIV/0! | #DIV/0! | #DIV/0! | #N/A | #N/A | #DIV/0! |  | #N/A | #N/A | #N/A | #N/A | #N/A | 1 | #N/A | #N/A |  |  |  |  | #N/A
|  |  |  | #N/A | #N/A | #N/A |  | 0 |  | 491.67 |  | 491.67 |  |  |  | 0 |  | FALSE | 0 |  | 0 |  | 0 |  | 0 |  | 0 | 0 | 0 | 0 | 0 | 0 | #DIV/0! | #DIV/0! | #DIV/0! | #N/A | #N/A | #DIV/0! |  | #N/A | #N/A | #N/A | #N/A | #N/A | 1 | #N/A | #N/A |  |  |  |  | #N/A
|  |  |  | #N/A | #N/A | #N/A |  | 0 |  | 491.67 |  | 491.67 |  |  |  | 0 |  | FALSE | 0 |  | 0 |  | 0 |  | 0 |  | 0 | 0 | 0 | 0 | 0 | 0 | #DIV/0! | #DIV/0! | #DIV/0! | #N/A | #N/A | #DIV/0! |  | #N/A | #N/A | #N/A | #N/A | #N/A | 1 | #N/A | #N/A |  |  |  |  | #N/A
|  |  |  | #N/A | #N/A | #N/A |  | 0 |  | 491.67 |  | 491.67 |  |  |  | 0 |  | FALSE | 0 |  | 0 |  | 0 |  | 0 |  | 0 | 0 | 0 | 0 | 0 | 0 | #DIV/0! | #DIV/0! | #DIV/0! | #N/A | #N/A | #DIV/0! |  | #N/A | #N/A | #N/A | #N/A | #N/A | 1 | #N/A | #N/A |  |  |  |  | #N/A
|  |  |  | #N/A | #N/A | #N/A |  | 0 |  | 491.67 |  | 491.67 |  |  |  | 0 |  | FALSE | 0 |  | 0 |  | 0 |  | 0 |  | 0 | 0 | 0 | 0 | 0 | 0 | #DIV/0! | #DIV/0! | #DIV/0! | #N/A | #N/A | #DIV/0! |  | #N/A | #N/A | #N/A | #N/A | #N/A | 1 | #N/A | #N/A |  |  |  |  | #N/A
|  |  |  | #N/A | #N/A | #N/A |  | 0 |  | 491.67 |  | 491.67 |  |  |  | 0 |  | FALSE | 0 |  | 0 |  | 0 |  | 0 |  | 0 | 0 | 0 | 0 | 0 | 0 | #DIV/0! | #DIV/0! | #DIV/0! | #N/A | #N/A | #DIV/0! |  | #N/A | #N/A | #N/A | #N/A | #N/A | 1 | #N/A | #N/A |  |  |  |  | #N/A
|  |  |  | #N/A | #N/A | #N/A |  | 0 |  | 491.67 |  | 491.67 |  |  |  | 0 |  | FALSE | 0 |  | 0 |  | 0 |  | 0 |  | 0 | 0 | 0 | 0 | 0 | 0 | #DIV/0! | #DIV/0! | #DIV/0! | #N/A | #N/A | #DIV/0! |  | #N/A | #N/A | #N/A | #N/A | #N/A | 1 | #N/A | #N/A |  |  |  |  | #N/A
|  |  |  | #N/A | #N/A | #N/A |  | 0 |  | 491.67 |  | 491.67 |  |  |  | 0 |  | FALSE | 0 |  | 0 |  | 0 |  | 0 |  | 0 | 0 | 0 | 0 | 0 | 0 | #DIV/0! | #DIV/0! | #DIV/0! | #N/A | #N/A | #DIV/0! |  | #N/A | #N/A | #N/A | #N/A | #N/A | 1 | #N/A | #N/A |  |  |  |  | #N/A
|  |  |  | #N/A | #N/A | #N/A |  | 0 |  | 491.67 |  | 491.67 |  |  |  | 0 |  | FALSE | 0 |  | 0 |  | 0 |  | 0 |  | 0 | 0 | 0 | 0 | 0 | 0 | #DIV/0! | #DIV/0! | #DIV/0! | #N/A | #N/A | #DIV/0! |  | #N/A | #N/A | #N/A | #N/A | #N/A | 1 | #N/A | #N/A |  |  |  |  | #N/A
|  |  |  | #N/A | #N/A | #N/A |  | 0 |  | 491.67 |  | 491.67 |  |  |  | 0 |  | FALSE | 0 |  | 0 |  | 0 |  | 0 |  | 0 | 0 | 0 | 0 | 0 | 0 | #DIV/0! | #DIV/0! | #DIV/0! | #N/A | #N/A | #DIV/0! |  | #N/A | #N/A | #N/A | #N/A | #N/A | 1 | #N/A | #N/A |  |  |  |  | #N/A
|  |  |  | #N/A | #N/A | #N/A |  | 0 |  | 491.67 |  | 491.67 |  |  |  | 0 |  | FALSE | 0 |  | 0 |  | 0 |  | 0 |  | 0 | 0 | 0 | 0 | 0 | 0 | #DIV/0! | #DIV/0! | #DIV/0! | #N/A | #N/A | #DIV/0! |  | #N/A | #N/A | #N/A | #N/A | #N/A | 1 | #N/A | #N/A |  |  |  |  | #N/A
|  |  |  | #N/A | #N/A | #N/A |  | 0 |  | 491.67 |  | 491.67 |  |  |  | 0 |  | FALSE | 0 |  | 0 |  | 0 |  | 0 |  | 0 | 0 | 0 | 0 | 0 | 0 | #DIV/0! | #DIV/0! | #DIV/0! | #N/A | #N/A | #DIV/0! |  | #N/A | #N/A | #N/A | #N/A | #N/A | 1 | #N/A | #N/A |  |  |  |  | #N/A
|  |  |  | #N/A | #N/A | #N/A |  | 0 |  | 491.67 |  | 491.67 |  |  |  | 0 |  | FALSE | 0 |  | 0 |  | 0 |  | 0 |  | 0 | 0 | 0 | 0 | 0 | 0 | #DIV/0! | #DIV/0! | #DIV/0! | #N/A | #N/A | #DIV/0! |  | #N/A | #N/A | #N/A | #N/A | #N/A | 1 | #N/A | #N/A |  |  |  |  | #N/A
|  |  |  | #N/A | #N/A | #N/A |  | 0 |  | 491.67 |  | 491.67 |  |  |  | 0 |  | FALSE | 0 |  | 0 |  | 0 |  | 0 |  | 0 | 0 | 0 | 0 | 0 | 0 | #DIV/0! | #DIV/0! | #DIV/0! | #N/A | #N/A | #DIV/0! |  | #N/A | #N/A | #N/A | #N/A | #N/A | 1 | #N/A | #N/A |  |  |  |  | #N/A
|  |  |  | #N/A | #N/A | #N/A |  | 0 |  | 491.67 |  | 491.67 |  |  |  | 0 |  | FALSE | 0 |  | 0 |  | 0 |  | 0 |  | 0 | 0 | 0 | 0 | 0 | 0 | #DIV/0! | #DIV/0! | #DIV/0! | #N/A | #N/A | #DIV/0! |  | #N/A | #N/A | #N/A | #N/A | #N/A | 1 | #N/A | #N/A |  |  |  |  | #N/A
|  |  |  | #N/A | #N/A | #N/A |  | 0 |  | 491.67 |  | 491.67 |  |  |  | 0 |  | FALSE | 0 |  | 0 |  | 0 |  | 0 |  | 0 | 0 | 0 | 0 | 0 | 0 | #DIV/0! | #DIV/0! | #DIV/0! | #N/A | #N/A | #DIV/0! |  | #N/A | #N/A | #N/A | #N/A | #N/A | 1 | #N/A | #N/A |  |  |  |  | #N/A
|  |  |  | #N/A | #N/A | #N/A |  | 0 |  | 491.67 |  | 491.67 |  |  |  | 0 |  | FALSE | 0 |  | 0 |  | 0 |  | 0 |  | 0 | 0 | 0 | 0 | 0 | 0 | #DIV/0! | #DIV/0! | #DIV/0! | #N/A | #N/A | #DIV/0! |  | #N/A | #N/A | #N/A | #N/A | #N/A | 1 | #N/A | #N/A |  |  |  |  | #N/A
|  |  |  | #N/A | #N/A | #N/A |  | 0 |  | 491.67 |  | 491.67 |  |  |  | 0 |  | FALSE | 0 |  | 0 |  | 0 |  | 0 |  | 0 | 0 | 0 | 0 | 0 | 0 | #DIV/0! | #DIV/0! | #DIV/0! | #N/A | #N/A | #DIV/0! |  | #N/A | #N/A | #N/A | #N/A | #N/A | 1 | #N/A | #N/A |  |  |  |  | #N/A
|  |  |  | #N/A | #N/A | #N/A |  | 0 |  | 491.67 |  | 491.67 |  |  |  | 0 |  | FALSE | 0 |  | 0 |  | 0 |  | 0 |  | 0 | 0 | 0 | 0 | 0 | 0 | #DIV/0! | #DIV/0! | #DIV/0! | #N/A | #N/A | #DIV/0! |  | #N/A | #N/A | #N/A | #N/A | #N/A | 1 | #N/A | #N/A |  |  |  |  | #N/A
|  |  |  | #N/A | #N/A | #N/A |  | 0 |  | 491.67 |  | 491.67 |  |  |  | 0 |  | FALSE | 0 |  | 0 |  | 0 |  | 0 |  | 0 | 0 | 0 | 0 | 0 | 0 | #DIV/0! | #DIV/0! | #DIV/0! | #N/A | #N/A | #DIV/0! |  | #N/A | #N/A | #N/A | #N/A | #N/A | 1 | #N/A | #N/A |  |  |  |  | #N/A
|  |  |  | #N/A | #N/A | #N/A |  | 0 |  | 491.67 |  | 491.67 |  |  |  | 0 |  | FALSE | 0 |  | 0 |  | 0 |  | 0 |  | 0 | 0 | 0 | 0 | 0 | 0 | #DIV/0! | #DIV/0! | #DIV/0! | #N/A | #N/A | #DIV/0! |  | #N/A | #N/A | #N/A | #N/A | #N/A | 1 | #N/A | #N/A |  |  |  |  | #N/A
|  |  |  | #N/A | #N/A | #N/A |  | 0 |  | 491.67 |  | 491.67 |  |  |  | 0 |  | FALSE | 0 |  | 0 |  | 0 |  | 0 |  | 0 | 0 | 0 | 0 | 0 | 0 | #DIV/0! | #DIV/0! | #DIV/0! | #N/A | #N/A | #DIV/0! |  | #N/A | #N/A | #N/A | #N/A | #N/A | 1 | #N/A | #N/A |  |  |  |  | #N/A
|  |  |  | #N/A | #N/A | #N/A |  | 0 |  | 491.67 |  | 491.67 |  |  |  | 0 |  | FALSE | 0 |  | 0 |  | 0 |  | 0 |  | 0 | 0 | 0 | 0 | 0 | 0 | #DIV/0! | #DIV/0! | #DIV/0! | #N/A | #N/A | #DIV/0! |  | #N/A | #N/A | #N/A | #N/A | #N/A | 1 | #N/A | #N/A |  |  |  |  | #N/A
|  |  |  | #N/A | #N/A | #N/A |  | 0 |  | 491.67 |  | 491.67 |  |  |  | 0 |  | FALSE | 0 |  | 0 |  | 0 |  | 0 |  | 0 | 0 | 0 | 0 | 0 | 0 | #DIV/0! | #DIV/0! | #DIV/0! | #N/A | #N/A | #DIV/0! |  | #N/A | #N/A | #N/A | #N/A | #N/A | 1 | #N/A | #N/A |  |  |  |  | #N/A
|  |  |  | #N/A | #N/A | #N/A |  | 0 |  | 491.67 |  | 491.67 |  |  |  | 0 |  | FALSE | 0 |  | 0 |  | 0 |  | 0 |  | 0 | 0 | 0 | 0 | 0 | 0 | #DIV/0! | #DIV/0! | #DIV/0! | #N/A | #N/A | #DIV/0! |  | #N/A | #N/A | #N/A | #N/A | #N/A | 1 | #N/A | #N/A |  |  |  |  | #N/A
|  |  |  | #N/A | #N/A | #N/A |  | 0 |  | 491.67 |  | 491.67 |  |  |  | 0 |  | FALSE | 0 |  | 0 |  | 0 |  | 0 |  | 0 | 0 | 0 | 0 | 0 | 0 | #DIV/0! | #DIV/0! | #DIV/0! | #N/A | #N/A | #DIV/0! |  | #N/A | #N/A | #N/A | #N/A | #N/A | 1 | #N/A | #N/A |  |  |  |  | #N/A
|  |  |  | #N/A | #N/A | #N/A |  | 0 |  | 491.67 |  | 491.67 |  |  |  | 0 |  | FALSE | 0 |  | 0 |  | 0 |  | 0 |  | 0 | 0 | 0 | 0 | 0 | 0 | #DIV/0! | #DIV/0! | #DIV/0! | #N/A | #N/A | #DIV/0! |  | #N/A | #N/A | #N/A | #N/A | #N/A | 1 | #N/A | #N/A |  |  |  |  | #N/A
|  |  |  | #N/A | #N/A | #N/A |  | 0 |  | 491.67 |  | 491.67 |  |  |  | 0 |  | FALSE | 0 |  | 0 |  | 0 |  | 0 |  | 0 | 0 | 0 | 0 | 0 | 0 | #DIV/0! | #DIV/0! | #DIV/0! | #N/A | #N/A | #DIV/0! |  | #N/A | #N/A | #N/A | #N/A | #N/A | 1 | #N/A | #N/A |  |  |  |  | #N/A
|  |  |  | #N/A | #N/A | #N/A |  | 0 |  | 491.67 |  | 491.67 |  |  |  | 0 |  | FALSE | 0 |  | 0 |  | 0 |  | 0 |  | 0 | 0 | 0 | 0 | 0 | 0 | #DIV/0! | #DIV/0! | #DIV/0! | #N/A | #N/A | #DIV/0! |  | #N/A | #N/A | #N/A | #N/A | #N/A | 1 | #N/A | #N/A |  |  |  |  | #N/A
|  |  |  | #N/A | #N/A | #N/A |  | 0 |  | 491.67 |  | 491.67 |  |  |  | 0 |  | FALSE | 0 |  | 0 |  | 0 |  | 0 |  | 0 | 0 | 0 | 0 | 0 | 0 | #DIV/0! | #DIV/0! | #DIV/0! | #N/A | #N/A | #DIV/0! |  | #N/A | #N/A | #N/A | #N/A | #N/A | 1 | #N/A | #N/A |  |  |  |  | #N/A
|  |  |  | #N/A | #N/A | #N/A |  | 0 |  | 491.67 |  | 491.67 |  |  |  | 0 |  | FALSE | 0 |  | 0 |  | 0 |  | 0 |  | 0 | 0 | 0 | 0 | 0 | 0 | #DIV/0! | #DIV/0! | #DIV/0! | #N/A | #N/A | #DIV/0! |  | #N/A | #N/A | #N/A | #N/A | #N/A | 1 | #N/A | #N/A |  |  |  |  | #N/A
|  |  |  | #N/A | #N/A | #N/A |  | 0 |  | 491.67 |  | 491.67 |  |  |  | 0 |  | FALSE | 0 |  | 0 |  | 0 |  | 0 |  | 0 | 0 | 0 | 0 | 0 | 0 | #DIV/0! | #DIV/0! | #DIV/0! | #N/A | #N/A | #DIV/0! |  | #N/A | #N/A | #N/A | #N/A | #N/A | 1 | #N/A | #N/A |  |  |  |  | #N/A
|  |  |  | #N/A | #N/A | #N/A |  | 0 |  | 491.67 |  | 491.67 |  |  |  | 0 |  | FALSE | 0 |  | 0 |  | 0 |  | 0 |  | 0 | 0 | 0 | 0 | 0 | 0 | #DIV/0! | #DIV/0! | #DIV/0! | #N/A | #N/A | #DIV/0! |  | #N/A | #N/A | #N/A | #N/A | #N/A | 1 | #N/A | #N/A |  |  |  |  | #N/A
|  |  |  | #N/A | #N/A | #N/A |  | 0 |  | 491.67 |  | 491.67 |  |  |  | 0 |  | FALSE | 0 |  | 0 |  | 0 |  | 0 |  | 0 | 0 | 0 | 0 | 0 | 0 | #DIV/0! | #DIV/0! | #DIV/0! | #N/A | #N/A | #DIV/0! |  | #N/A | #N/A | #N/A | #N/A | #N/A | 1 | #N/A | #N/A |  |  |  |  | #N/A
|  |  |  | #N/A | #N/A | #N/A |  | 0 |  | 491.67 |  | 491.67 |  |  |  | 0 |  | FALSE | 0 |  | 0 |  | 0 |  | 0 |  | 0 | 0 | 0 | 0 | 0 | 0 | #DIV/0! | #DIV/0! | #DIV/0! | #N/A | #N/A | #DIV/0! |  | #N/A | #N/A | #N/A | #N/A | #N/A | 1 | #N/A | #N/A |  |  |  |  | #N/A
|  |  |  | #N/A | #N/A | #N/A |  | 0 |  | 491.67 |  | 491.67 |  |  |  | 0 |  | FALSE | 0 |  | 0 |  | 0 |  | 0 |  | 0 | 0 | 0 | 0 | 0 | 0 | #DIV/0! | #DIV/0! | #DIV/0! | #N/A | #N/A | #DIV/0! |  | #N/A | #N/A | #N/A | #N/A | #N/A | 1 | #N/A | #N/A |  |  |  |  | #N/A
|  |  |  | #N/A | #N/A | #N/A |  | 0 |  | 491.67 |  | 491.67 |  |  |  | 0 |  | FALSE | 0 |  | 0 |  | 0 |  | 0 |  | 0 | 0 | 0 | 0 | 0 | 0 | #DIV/0! | #DIV/0! | #DIV/0! | #N/A | #N/A | #DIV/0! |  | #N/A | #N/A | #N/A | #N/A | #N/A | 1 | #N/A | #N/A |  |  |  |  | #N/A
|  |  |  | #N/A | #N/A | #N/A |  | 0 |  | 491.67 |  | 491.67 |  |  |  | 0 |  | FALSE | 0 |  | 0 |  | 0 |  | 0 |  | 0 | 0 | 0 | 0 | 0 | 0 | #DIV/0! | #DIV/0! | #DIV/0! | #N/A | #N/A | #DIV/0! |  | #N/A | #N/A | #N/A | #N/A | #N/A | 1 | #N/A | #N/A |  |  |  |  | #N/A
|  |  |  | #N/A | #N/A | #N/A |  | 0 |  | 491.67 |  | 491.67 |  |  |  | 0 |  | FALSE | 0 |  | 0 |  | 0 |  | 0 |  | 0 | 0 | 0 | 0 | 0 | 0 | #DIV/0! | #DIV/0! | #DIV/0! | #N/A | #N/A | #DIV/0! |  | #N/A | #N/A | #N/A | #N/A | #N/A | 1 | #N/A | #N/A |  |  |  |  | #N/A
|  |  |  | #N/A | #N/A | #N/A |  | 0 |  | 491.67 |  | 491.67 |  |  |  | 0 |  | FALSE | 0 |  | 0 |  | 0 |  | 0 |  | 0 | 0 | 0 | 0 | 0 | 0 | #DIV/0! | #DIV/0! | #DIV/0! | #N/A | #N/A | #DIV/0! |  | #N/A | #N/A | #N/A | #N/A | #N/A | 1 | #N/A | #N/A |  |  |  |  | #N/A
|  |  |  | #N/A | #N/A | #N/A |  | 0 |  | 491.67 |  | 491.67 |  |  |  | 0 |  | FALSE | 0 |  | 0 |  | 0 |  | 0 |  | 0 | 0 | 0 | 0 | 0 | 0 | #DIV/0! | #DIV/0! | #DIV/0! | #N/A | #N/A | #DIV/0! |  | #N/A | #N/A | #N/A | #N/A | #N/A | 1 | #N/A | #N/A |  |  |  |  | #N/A
|  |  |  | #N/A | #N/A | #N/A |  | 0 |  | 491.67 |  | 491.67 |  |  |  | 0 |  | FALSE | 0 |  | 0 |  | 0 |  | 0 |  | 0 | 0 | 0 | 0 | 0 | 0 | #DIV/0! | #DIV/0! | #DIV/0! | #N/A | #N/A | #DIV/0! |  | #N/A | #N/A | #N/A | #N/A | #N/A | 1 | #N/A | #N/A |  |  |  |  | #N/A
|  |  |  | #N/A | #N/A | #N/A |  | 0 |  | 491.67 |  | 491.67 |  |  |  | 0 |  | FALSE | 0 |  | 0 |  | 0 |  | 0 |  | 0 | 0 | 0 | 0 | 0 | 0 | #DIV/0! | #DIV/0! | #DIV/0! | #N/A | #N/A | #DIV/0! |  | #N/A | #N/A | #N/A | #N/A | #N/A | 1 | #N/A | #N/A |  |  |  |  | #N/A
|  |  |  | #N/A | #N/A | #N/A |  | 0 |  | 491.67 |  | 491.67 |  |  |  | 0 |  | FALSE | 0 |  | 0 |  | 0 |  | 0 |  | 0 | 0 | 0 | 0 | 0 | 0 | #DIV/0! | #DIV/0! | #DIV/0! | #N/A | #N/A | #DIV/0! |  | #N/A | #N/A | #N/A | #N/A | #N/A | 1 | #N/A | #N/A |  |  |  |  | #N/A
|  |  |  | #N/A | #N/A | #N/A |  | 0 |  | 491.67 |  | 491.67 |  |  |  | 0 |  | FALSE | 0 |  | 0 |  | 0 |  | 0 |  | 0 | 0 | 0 | 0 | 0 | 0 | #DIV/0! | #DIV/0! | #DIV/0! | #N/A | #N/A | #DIV/0! |  | #N/A | #N/A | #N/A | #N/A | #N/A | 1 | #N/A | #N/A |  |  |  |  | #N/A
|  |  |  | #N/A | #N/A | #N/A |  | 0 |  | 491.67 |  | 491.67 |  |  |  | 0 |  | FALSE | 0 |  | 0 |  | 0 |  | 0 |  | 0 | 0 | 0 | 0 | 0 | 0 | #DIV/0! | #DIV/0! | #DIV/0! | #N/A | #N/A | #DIV/0! |  | #N/A | #N/A | #N/A | #N/A | #N/A | 1 | #N/A | #N/A |  |  |  |  | #N/A
|  |  |  | #N/A | #N/A | #N/A |  | 0 |  | 491.67 |  | 491.67 |  |  |  | 0 |  | FALSE | 0 |  | 0 |  | 0 |  | 0 |  | 0 | 0 | 0 | 0 | 0 | 0 | #DIV/0! | #DIV/0! | #DIV/0! | #N/A | #N/A | #DIV/0! |  | #N/A | #N/A | #N/A | #N/A | #N/A | 1 | #N/A | #N/A |  |  |  |  | #N/A
|  |  |  | #N/A | #N/A | #N/A |  | 0 |  | 491.67 |  | 491.67 |  |  |  | 0 |  | FALSE | 0 |  | 0 |  | 0 |  | 0 |  | 0 | 0 | 0 | 0 | 0 | 0 | #DIV/0! | #DIV/0! | #DIV/0! | #N/A | #N/A | #DIV/0! |  | #N/A | #N/A | #N/A | #N/A | #N/A | 1 | #N/A | #N/A |  |  |  |  | #N/A
|  |  |  | #N/A | #N/A | #N/A |  | 0 |  | 491.67 |  | 491.67 |  |  |  | 0 |  | FALSE | 0 |  | 0 |  | 0 |  | 0 |  | 0 | 0 | 0 | 0 | 0 | 0 | #DIV/0! | #DIV/0! | #DIV/0! | #N/A | #N/A | #DIV/0! |  | #N/A | #N/A | #N/A | #N/A | #N/A | 1 | #N/A | #N/A |  |  |  |  | #N/A
|  |  |  | #N/A | #N/A | #N/A |  | 0 |  | 491.67 |  | 491.67 |  |  |  | 0 |  | FALSE | 0 |  | 0 |  | 0 |  | 0 |  | 0 | 0 | 0 | 0 | 0 | 0 | #DIV/0! | #DIV/0! | #DIV/0! | #N/A | #N/A | #DIV/0! |  | #N/A | #N/A | #N/A | #N/A | #N/A | 1 | #N/A | #N/A |  |  |  |  | #N/A
|  |  |  | #N/A | #N/A | #N/A |  | 0 |  | 491.67 |  | 491.67 |  |  |  | 0 |  | FALSE | 0 |  | 0 |  | 0 |  | 0 |  | 0 | 0 | 0 | 0 | 0 | 0 | #DIV/0! | #DIV/0! | #DIV/0! | #N/A | #N/A | #DIV/0! |  | #N/A | #N/A | #N/A | #N/A | #N/A | 1 | #N/A | #N/A |  |  |  |  | #N/A
|  |  |  | #N/A | #N/A | #N/A |  | 0 |  | 491.67 |  | 491.67 |  |  |  | 0 |  | FALSE | 0 |  | 0 |  | 0 |  | 0 |  | 0 | 0 | 0 | 0 | 0 | 0 | #DIV/0! | #DIV/0! | #DIV/0! | #N/A | #N/A | #DIV/0! |  | #N/A | #N/A | #N/A | #N/A | #N/A | 1 | #N/A | #N/A |  |  |  |  | #N/A
|  |  |  | #N/A | #N/A | #N/A |  | 0 |  | 491.67 |  | 491.67 |  |  |  | 0 |  | FALSE | 0 |  | 0 |  | 0 |  | 0 |  | 0 | 0 | 0 | 0 | 0 | 0 | #DIV/0! | #DIV/0! | #DIV/0! | #N/A | #N/A | #DIV/0! |  | #N/A | #N/A | #N/A | #N/A | #N/A | 1 | #N/A | #N/A |  |  |  |  | #N/A
|  |  |  | #N/A | #N/A | #N/A |  | 0 |  | 491.67 |  | 491.67 |  |  |  | 0 |  | FALSE | 0 |  | 0 |  | 0 |  | 0 |  | 0 | 0 | 0 | 0 | 0 | 0 | #DIV/0! | #DIV/0! | #DIV/0! | #N/A | #N/A | #DIV/0! |  | #N/A | #N/A | #N/A | #N/A | #N/A | 1 | #N/A | #N/A |  |  |  |  | #N/A
|  |  |  | #N/A | #N/A | #N/A |  | 0 |  | 491.67 |  | 491.67 |  |  |  | 0 |  | FALSE | 0 |  | 0 |  | 0 |  | 0 |  | 0 | 0 | 0 | 0 | 0 | 0 | #DIV/0! | #DIV/0! | #DIV/0! | #N/A | #N/A | #DIV/0! |  | #N/A | #N/A | #N/A | #N/A | #N/A | 1 | #N/A | #N/A |  |  |  |  | #N/A
|  |  |  | #N/A | #N/A | #N/A |  | 0 |  | 491.67 |  | 491.67 |  |  |  | 0 |  | FALSE | 0 |  | 0 |  | 0 |  | 0 |  | 0 | 0 | 0 | 0 | 0 | 0 | #DIV/0! | #DIV/0! | #DIV/0! | #N/A | #N/A | #DIV/0! |  | #N/A | #N/A | #N/A | #N/A | #N/A | 1 | #N/A | #N/A |  |  |  |  | #N/A
|  |  |  | #N/A | #N/A | #N/A |  | 0 |  | 491.67 |  | 491.67 |  |  |  | 0 |  | FALSE | 0 |  | 0 |  | 0 |  | 0 |  | 0 | 0 | 0 | 0 | 0 | 0 | #DIV/0! | #DIV/0! | #DIV/0! | #N/A | #N/A | #DIV/0! |  | #N/A | #N/A | #N/A | #N/A | #N/A | 1 | #N/A | #N/A |  |  |  |  | #N/A
|  |  |  | #N/A | #N/A | #N/A |  | 0 |  | 491.67 |  | 491.67 |  |  |  | 0 |  | FALSE | 0 |  | 0 |  | 0 |  | 0 |  | 0 | 0 | 0 | 0 | 0 | 0 | #DIV/0! | #DIV/0! | #DIV/0! | #N/A | #N/A | #DIV/0! |  | #N/A | #N/A | #N/A | #N/A | #N/A | 1 | #N/A | #N/A |  |  |  |  | #N/A
|  |  |  | #N/A | #N/A | #N/A |  | 0 |  | 491.67 |  | 491.67 |  |  |  | 0 |  | FALSE | 0 |  | 0 |  | 0 |  | 0 |  | 0 | 0 | 0 | 0 | 0 | 0 | #DIV/0! | #DIV/0! | #DIV/0! | #N/A | #N/A | #DIV/0! |  | #N/A | #N/A | #N/A | #N/A | #N/A | 1 | #N/A | #N/A |  |  |  |  | #N/A
|  |  |  | #N/A | #N/A | #N/A |  | 0 |  | 491.67 |  | 491.67 |  |  |  | 0 |  | FALSE | 0 |  | 0 |  | 0 |  | 0 |  | 0 | 0 | 0 | 0 | 0 | 0 | #DIV/0! | #DIV/0! | #DIV/0! | #N/A | #N/A | #DIV/0! |  | #N/A | #N/A | #N/A | #N/A | #N/A | 1 | #N/A | #N/A |  |  |  |  | #N/A
|  |  |  | #N/A | #N/A | #N/A |  | 0 |  | 491.67 |  | 491.67 |  |  |  | 0 |  | FALSE | 0 |  | 0 |  | 0 |  | 0 |  | 0 | 0 | 0 | 0 | 0 | 0 | #DIV/0! | #DIV/0! | #DIV/0! | #N/A | #N/A | #DIV/0! |  | #N/A | #N/A | #N/A | #N/A | #N/A | 1 | #N/A | #N/A |  |  |  |  | #N/A
|  |  |  | #N/A | #N/A | #N/A |  | 0 |  | 491.67 |  | 491.67 |  |  |  | 0 |  | FALSE | 0 |  | 0 |  | 0 |  | 0 |  | 0 | 0 | 0 | 0 | 0 | 0 | #DIV/0! | #DIV/0! | #DIV/0! | #N/A | #N/A | #DIV/0! |  | #N/A | #N/A | #N/A | #N/A | #N/A | 1 | #N/A | #N/A |  |  |  |  | #N/A
|  |  |  | #N/A | #N/A | #N/A |  | 0 |  | 491.67 |  | 491.67 |  |  |  | 0 |  | FALSE | 0 |  | 0 |  | 0 |  | 0 |  | 0 | 0 | 0 | 0 | 0 | 0 | #DIV/0! | #DIV/0! | #DIV/0! | #N/A | #N/A | #DIV/0! |  | #N/A | #N/A | #N/A | #N/A | #N/A | 1 | #N/A | #N/A |  |  |  |  | #N/A
|  |  |  | #N/A | #N/A | #N/A |  | 0 |  | 491.67 |  | 491.67 |  |  |  | 0 |  | FALSE | 0 |  | 0 |  | 0 |  | 0 |  | 0 | 0 | 0 | 0 | 0 | 0 | #DIV/0! | #DIV/0! | #DIV/0! | #N/A | #N/A | #DIV/0! |  | #N/A | #N/A | #N/A | #N/A | #N/A | 1 | #N/A | #N/A |  |  |  |  | #N/A
|  |  |  | #N/A | #N/A | #N/A |  | 0 |  | 491.67 |  | 491.67 |  |  |  | 0 |  | FALSE | 0 |  | 0 |  | 0 |  | 0 |  | 0 | 0 | 0 | 0 | 0 | 0 | #DIV/0! | #DIV/0! | #DIV/0! | #N/A | #N/A | #DIV/0! |  | #N/A | #N/A | #N/A | #N/A | #N/A | 1 | #N/A | #N/A |  |  |  |  | #N/A
|  |  |  | #N/A | #N/A | #N/A |  | 0 |  | 491.67 |  | 491.67 |  |  |  | 0 |  | FALSE | 0 |  | 0 |  | 0 |  | 0 |  | 0 | 0 | 0 | 0 | 0 | 0 | #DIV/0! | #DIV/0! | #DIV/0! | #N/A | #N/A | #DIV/0! |  | #N/A | #N/A | #N/A | #N/A | #N/A | 1 | #N/A | #N/A |  |  |  |  | #N/A
|  |  |  | #N/A | #N/A | #N/A |  | 0 |  | 491.67 |  | 491.67 |  |  |  | 0 |  | FALSE | 0 |  | 0 |  | 0 |  | 0 |  | 0 | 0 | 0 | 0 | 0 | 0 | #DIV/0! | #DIV/0! | #DIV/0! | #N/A | #N/A | #DIV/0! |  | #N/A | #N/A | #N/A | #N/A | #N/A | 1 | #N/A | #N/A |  |  |  |  | #N/A
|  |  |  | #N/A | #N/A | #N/A |  | 0 |  | 491.67 |  | 491.67 |  |  |  | 0 |  | FALSE | 0 |  | 0 |  | 0 |  | 0 |  | 0 | 0 | 0 | 0 | 0 | 0 | #DIV/0! | #DIV/0! | #DIV/0! | #N/A | #N/A | #DIV/0! |  | #N/A | #N/A | #N/A | #N/A | #N/A | 1 | #N/A | #N/A |  |  |  |  | #N/A
|  |  |  | #N/A | #N/A | #N/A |  | 0 |  | 491.67 |  | 491.67 |  |  |  | 0 |  | FALSE | 0 |  | 0 |  | 0 |  | 0 |  | 0 | 0 | 0 | 0 | 0 | 0 | #DIV/0! | #DIV/0! | #DIV/0! | #N/A | #N/A | #DIV/0! |  | #N/A | #N/A | #N/A | #N/A | #N/A | 1 | #N/A | #N/A |  |  |  |  | #N/A
|  |  |  | #N/A | #N/A | #N/A |  | 0 |  | 491.67 |  | 491.67 |  |  |  | 0 |  | FALSE | 0 |  | 0 |  | 0 |  | 0 |  | 0 | 0 | 0 | 0 | 0 | 0 | #DIV/0! | #DIV/0! | #DIV/0! | #N/A | #N/A | #DIV/0! |  | #N/A | #N/A | #N/A | #N/A | #N/A | 1 | #N/A | #N/A |  |  |  |  | #N/A
|  |  |  | #N/A | #N/A | #N/A |  | 0 |  | 491.67 |  | 491.67 |  |  |  | 0 |  | FALSE | 0 |  | 0 |  | 0 |  | 0 |  | 0 | 0 | 0 | 0 | 0 | 0 | #DIV/0! | #DIV/0! | #DIV/0! | #N/A | #N/A | #DIV/0! |  | #N/A | #N/A | #N/A | #N/A | #N/A | 1 | #N/A | #N/A |  |  |  |  | #N/A
|  |  |  | #N/A | #N/A | #N/A |  | 0 |  | 491.67 |  | 491.67 |  |  |  | 0 |  | FALSE | 0 |  | 0 |  | 0 |  | 0 |  | 0 | 0 | 0 | 0 | 0 | 0 | #DIV/0! | #DIV/0! | #DIV/0! | #N/A | #N/A | #DIV/0! |  | #N/A | #N/A | #N/A | #N/A | #N/A | 1 | #N/A | #N/A |  |  |  |  | #N/A
|  |  |  | #N/A | #N/A | #N/A |  | 0 |  | 491.67 |  | 491.67 |  |  |  | 0 |  | FALSE | 0 |  | 0 |  | 0 |  | 0 |  | 0 | 0 | 0 | 0 | 0 | 0 | #DIV/0! | #DIV/0! | #DIV/0! | #N/A | #N/A | #DIV/0! |  | #N/A | #N/A | #N/A | #N/A | #N/A | 1 | #N/A | #N/A |  |  |  |  | #N/A
|  |  |  | #N/A | #N/A | #N/A |  | 0 |  | 491.67 |  | 491.67 |  |  |  | 0 |  | FALSE | 0 |  | 0 |  | 0 |  | 0 |  | 0 | 0 | 0 | 0 | 0 | 0 | #DIV/0! | #DIV/0! | #DIV/0! | #N/A | #N/A | #DIV/0! |  | #N/A | #N/A | #N/A | #N/A | #N/A | 1 | #N/A | #N/A |  |  |  |  | #N/A
|  |  |  | #N/A | #N/A | #N/A |  | 0 |  | 491.67 |  | 491.67 |  |  |  | 0 |  | FALSE | 0 |  | 0 |  | 0 |  | 0 |  | 0 | 0 | 0 | 0 | 0 | 0 | #DIV/0! | #DIV/0! | #DIV/0! | #N/A | #N/A | #DIV/0! |  | #N/A | #N/A | #N/A | #N/A | #N/A | 1 | #N/A | #N/A |  |  |  |  | #N/A
|  |  |  | #N/A | #N/A | #N/A |  | 0 |  | 491.67 |  | 491.67 |  |  |  | 0 |  | FALSE | 0 |  | 0 |  | 0 |  | 0 |  | 0 | 0 | 0 | 0 | 0 | 0 | #DIV/0! | #DIV/0! | #DIV/0! | #N/A | #N/A | #DIV/0! |  | #N/A | #N/A | #N/A | #N/A | #N/A | 1 | #N/A | #N/A |  |  |  |  | #N/A
|  |  |  | #N/A | #N/A | #N/A |  | 0 |  | 491.67 |  | 491.67 |  |  |  | 0 |  | FALSE | 0 |  | 0 |  | 0 |  | 0 |  | 0 | 0 | 0 | 0 | 0 | 0 | #DIV/0! | #DIV/0! | #DIV/0! | #N/A | #N/A | #DIV/0! |  | #N/A | #N/A | #N/A | #N/A | #N/A | 1 | #N/A | #N/A |  |  |  |  | #N/A
|  |  |  | #N/A | #N/A | #N/A |  | 0 |  | 491.67 |  | 491.67 |  |  |  | 0 |  | FALSE | 0 |  | 0 |  | 0 |  | 0 |  | 0 | 0 | 0 | 0 | 0 | 0 | #DIV/0! | #DIV/0! | #DIV/0! | #N/A | #N/A | #DIV/0! |  | #N/A | #N/A | #N/A | #N/A | #N/A | 1 | #N/A | #N/A |  |  |  |  | #N/A
|  |  |  | #N/A | #N/A | #N/A |  | 0 |  | 491.67 |  | 491.67 |  |  |  | 0 |  | FALSE | 0 |  | 0 |  | 0 |  | 0 |  | 0 | 0 | 0 | 0 | 0 | 0 | #DIV/0! | #DIV/0! | #DIV/0! | #N/A | #N/A | #DIV/0! |  | #N/A | #N/A | #N/A | #N/A | #N/A | 1 | #N/A | #N/A |  |  |  |  | #N/A
|  |  |  | #N/A | #N/A | #N/A |  | 0 |  | 491.67 |  | 491.67 |  |  |  | 0 |  | FALSE | 0 |  | 0 |  | 0 |  | 0 |  | 0 | 0 | 0 | 0 | 0 | 0 | #DIV/0! | #DIV/0! | #DIV/0! | #N/A | #N/A | #DIV/0! |  | #N/A | #N/A | #N/A | #N/A | #N/A | 1 | #N/A | #N/A |  |  |  |  | #N/A
|  |  |  | #N/A | #N/A | #N/A |  | 0 |  | 491.67 |  | 491.67 |  |  |  | 0 |  | FALSE | 0 |  | 0 |  | 0 |  | 0 |  | 0 | 0 | 0 | 0 | 0 | 0 | #DIV/0! | #DIV/0! | #DIV/0! | #N/A | #N/A | #DIV/0! |  | #N/A | #N/A | #N/A | #N/A | #N/A | 1 | #N/A | #N/A |  |  |  |  | #N/A
|  |  |  | #N/A | #N/A | #N/A |  | 0 |  | 491.67 |  | 491.67 |  |  |  | 0 |  | FALSE | 0 |  | 0 |  | 0 |  | 0 |  | 0 | 0 | 0 | 0 | 0 | 0 | #DIV/0! | #DIV/0! | #DIV/0! | #N/A | #N/A | #DIV/0! |  | #N/A | #N/A | #N/A | #N/A | #N/A | 1 | #N/A | #N/A |  |  |  |  | #N/A
|  |  |  | #N/A | #N/A | #N/A |  | 0 |  | 491.67 |  | 491.67 |  |  |  | 0 |  | FALSE | 0 |  | 0 |  | 0 |  | 0 |  | 0 | 0 | 0 | 0 | 0 | 0 | #DIV/0! | #DIV/0! | #DIV/0! | #N/A | #N/A | #DIV/0! |  | #N/A | #N/A | #N/A | #N/A | #N/A | 1 | #N/A | #N/A |  |  |  |  | #N/A
|  |  |  | #N/A | #N/A | #N/A |  | 0 |  | 491.67 |  | 491.67 |  |  |  | 0 |  | FALSE | 0 |  | 0 |  | 0 |  | 0 |  | 0 | 0 | 0 | 0 | 0 | 0 | #DIV/0! | #DIV/0! | #DIV/0! | #N/A | #N/A | #DIV/0! |  | #N/A | #N/A | #N/A | #N/A | #N/A | 1 | #N/A | #N/A |  |  |  |  | #N/A
|  |  |  | #N/A | #N/A | #N/A |  | 0 |  | 491.67 |  | 491.67 |  |  |  | 0 |  | FALSE | 0 |  | 0 |  | 0 |  | 0 |  | 0 | 0 | 0 | 0 | 0 | 0 | #DIV/0! | #DIV/0! | #DIV/0! | #N/A | #N/A | #DIV/0! |  | #N/A | #N/A | #N/A | #N/A | #N/A | 1 | #N/A | #N/A |  |  |  |  | #N/A
|  |  |  | #N/A | #N/A | #N/A |  | 0 |  | 491.67 |  | 491.67 |  |  |  | 0 |  | FALSE | 0 |  | 0 |  | 0 |  | 0 |  | 0 | 0 | 0 | 0 | 0 | 0 | #DIV/0! | #DIV/0! | #DIV/0! | #N/A | #N/A | #DIV/0! |  | #N/A | #N/A | #N/A | #N/A | #N/A | 1 | #N/A | #N/A |  |  |  |  | #N/A
|  |  |  | #N/A | #N/A | #N/A |  | 0 |  | 491.67 |  | 491.67 |  |  |  | 0 |  | FALSE | 0 |  | 0 |  | 0 |  | 0 |  | 0 | 0 | 0 | 0 | 0 | 0 | #DIV/0! | #DIV/0! | #DIV/0! | #N/A | #N/A | #DIV/0! |  | #N/A | #N/A | #N/A | #N/A | #N/A | 1 | #N/A | #N/A |  |  |  |  | #N/A
|  |  |  | #N/A | #N/A | #N/A |  | 0 |  | 491.67 |  | 491.67 |  |  |  | 0 |  | FALSE | 0 |  | 0 |  | 0 |  | 0 |  | 0 | 0 | 0 | 0 | 0 | 0 | #DIV/0! | #DIV/0! | #DIV/0! | #N/A | #N/A | #DIV/0! |  | #N/A | #N/A | #N/A | #N/A | #N/A | 1 | #N/A | #N/A |  |  |  |  | #N/A
|  |  |  | #N/A | #N/A | #N/A |  | 0 |  | 491.67 |  | 491.67 |  |  |  | 0 |  | FALSE | 0 |  | 0 |  | 0 |  | 0 |  | 0 | 0 | 0 | 0 | 0 | 0 | #DIV/0! | #DIV/0! | #DIV/0! | #N/A | #N/A | #DIV/0! |  | #N/A | #N/A | #N/A | #N/A | #N/A | 1 | #N/A | #N/A |  |  |  |  | #N/A
|  |  |  | #N/A | #N/A | #N/A |  | 0 |  | 491.67 |  | 491.67 |  |  |  | 0 |  | FALSE | 0 |  | 0 |  | 0 |  | 0 |  | 0 | 0 | 0 | 0 | 0 | 0 | #DIV/0! | #DIV/0! | #DIV/0! | #N/A | #N/A | #DIV/0! |  | #N/A | #N/A | #N/A | #N/A | #N/A | 1 | #N/A | #N/A |  |  |  |  | #N/A
|  |  |  | #N/A | #N/A | #N/A |  | 0 |  | 491.67 |  | 491.67 |  |  |  | 0 |  | FALSE | 0 |  | 0 |  | 0 |  | 0 |  | 0 | 0 | 0 | 0 | 0 | 0 | #DIV/0! | #DIV/0! | #DIV/0! | #N/A | #N/A | #DIV/0! |  | #N/A | #N/A | #N/A | #N/A | #N/A | 1 | #N/A | #N/A |  |  |  |  | #N/A
|  |  |  | #N/A | #N/A | #N/A |  | 0 |  | 491.67 |  | 491.67 |  |  |  | 0 |  | FALSE | 0 |  | 0 |  | 0 |  | 0 |  | 0 | 0 | 0 | 0 | 0 | 0 | #DIV/0! | #DIV/0! | #DIV/0! | #N/A | #N/A | #DIV/0! |  | #N/A | #N/A | #N/A | #N/A | #N/A | 1 | #N/A | #N/A |  |  |  |  | #N/A
|  |  |  | #N/A | #N/A | #N/A |  | 0 |  | 491.67 |  | 491.67 |  |  |  | 0 |  | FALSE | 0 |  | 0 |  | 0 |  | 0 |  | 0 | 0 | 0 | 0 | 0 | 0 | #DIV/0! | #DIV/0! | #DIV/0! | #N/A | #N/A | #DIV/0! |  | #N/A | #N/A | #N/A | #N/A | #N/A | 1 | #N/A | #N/A |  |  |  |  | #N/A
|  |  |  | #N/A | #N/A | #N/A |  | 0 |  | 491.67 |  | 491.67 |  |  |  | 0 |  | FALSE | 0 |  | 0 |  | 0 |  | 0 |  | 0 | 0 | 0 | 0 | 0 | 0 | #DIV/0! | #DIV/0! | #DIV/0! | #N/A | #N/A | #DIV/0! |  | #N/A | #N/A | #N/A | #N/A | #N/A | 1 | #N/A | #N/A |  |  |  |  | #N/A
|  |  |  | #N/A | #N/A | #N/A |  | 0 |  | 491.67 |  | 491.67 |  |  |  | 0 |  | FALSE | 0 |  | 0 |  | 0 |  | 0 |  | 0 | 0 | 0 | 0 | 0 | 0 | #DIV/0! | #DIV/0! | #DIV/0! | #N/A | #N/A | #DIV/0! |  | #N/A | #N/A | #N/A | #N/A | #N/A | 1 | #N/A | #N/A |  |  |  |  | #N/A
|  |  |  | #N/A | #N/A | #N/A |  | 0 |  | 491.67 |  | 491.67 |  |  |  | 0 |  | FALSE | 0 |  | 0 |  | 0 |  | 0 |  | 0 | 0 | 0 | 0 | 0 | 0 | #DIV/0! | #DIV/0! | #DIV/0! | #N/A | #N/A | #DIV/0! |  | #N/A | #N/A | #N/A | #N/A | #N/A | 1 | #N/A | #N/A |  |  |  |  | #N/A
|  |  |  | #N/A | #N/A | #N/A |  | 0 |  | 491.67 |  | 491.67 |  |  |  | 0 |  | FALSE | 0 |  | 0 |  | 0 |  | 0 |  | 0 | 0 | 0 | 0 | 0 | 0 | #DIV/0! | #DIV/0! | #DIV/0! | #N/A | #N/A | #DIV/0! |  | #N/A | #N/A | #N/A | #N/A | #N/A | 1 | #N/A | #N/A |  |  |  |  | #N/A
|  |  |  | #N/A | #N/A | #N/A |  | 0 |  | 491.67 |  | 491.67 |  |  |  | 0 |  | FALSE | 0 |  | 0 |  | 0 |  | 0 |  | 0 | 0 | 0 | 0 | 0 | 0 | #DIV/0! | #DIV/0! | #DIV/0! | #N/A | #N/A | #DIV/0! |  | #N/A | #N/A | #N/A | #N/A | #N/A | 1 | #N/A | #N/A |  |  |  |  | #N/A
|  |  |  | #N/A | #N/A | #N/A |  | 0 |  | 491.67 |  | 491.67 |  |  |  | 0 |  | FALSE | 0 |  | 0 |  | 0 |  | 0 |  | 0 | 0 | 0 | 0 | 0 | 0 | #DIV/0! | #DIV/0! | #DIV/0! | #N/A | #N/A | #DIV/0! |  | #N/A | #N/A | #N/A | #N/A | #N/A | 1 | #N/A | #N/A |  |  |  |  | #N/A
|  |  |  | #N/A | #N/A | #N/A |  | 0 |  | 491.67 |  | 491.67 |  |  |  | 0 |  | FALSE | 0 |  | 0 |  | 0 |  | 0 |  | 0 | 0 | 0 | 0 | 0 | 0 | #DIV/0! | #DIV/0! | #DIV/0! | #N/A | #N/A | #DIV/0! |  | #N/A | #N/A | #N/A | #N/A | #N/A | 1 | #N/A | #N/A |  |  |  |  | #N/A
|  |  |  | #N/A | #N/A | #N/A |  | 0 |  | 491.67 |  | 491.67 |  |  |  | 0 |  | FALSE | 0 |  | 0 |  | 0 |  | 0 |  | 0 | 0 | 0 | 0 | 0 | 0 | #DIV/0! | #DIV/0! | #DIV/0! | #N/A | #N/A | #DIV/0! |  | #N/A | #N/A | #N/A | #N/A | #N/A | 1 | #N/A | #N/A |  |  |  |  | #N/A
|  |  |  | #N/A | #N/A | #N/A |  | 0 |  | 491.67 |  | 491.67 |  |  |  | 0 |  | FALSE | 0 |  | 0 |  | 0 |  | 0 |  | 0 | 0 | 0 | 0 | 0 | 0 | #DIV/0! | #DIV/0! | #DIV/0! | #N/A | #N/A | #DIV/0! |  | #N/A | #N/A | #N/A | #N/A | #N/A | 1 | #N/A | #N/A |  |  |  |  | #N/A
|  |  |  | #N/A | #N/A | #N/A |  | 0 |  | 491.67 |  | 491.67 |  |  |  | 0 |  | FALSE | 0 |  | 0 |  | 0 |  | 0 |  | 0 | 0 | 0 | 0 | 0 | 0 | #DIV/0! | #DIV/0! | #DIV/0! | #N/A | #N/A | #DIV/0! |  | #N/A | #N/A | #N/A | #N/A | #N/A | 1 | #N/A | #N/A |  |  |  |  | #N/A
|  |  |  | #N/A | #N/A | #N/A |  | 0 |  | 491.67 |  | 491.67 |  |  |  | 0 |  | FALSE | 0 |  | 0 |  | 0 |  | 0 |  | 0 | 0 | 0 | 0 | 0 | 0 | #DIV/0! | #DIV/0! | #DIV/0! | #N/A | #N/A | #DIV/0! |  | #N/A | #N/A | #N/A | #N/A | #N/A | 1 | #N/A | #N/A |  |  |  |  | #N/A
|  |  |  | #N/A | #N/A | #N/A |  | 0 |  | 491.67 |  | 491.67 |  |  |  | 0 |  | FALSE | 0 |  | 0 |  | 0 |  | 0 |  | 0 | 0 | 0 | 0 | 0 | 0 | #DIV/0! | #DIV/0! | #DIV/0! | #N/A | #N/A | #DIV/0! |  | #N/A | #N/A | #N/A | #N/A | #N/A | 1 | #N/A | #N/A |  |  |  |  | #N/A
|  |  |  | #N/A | #N/A | #N/A |  | 0 |  | 491.67 |  | 491.67 |  |  |  | 0 |  | FALSE | 0 |  | 0 |  | 0 |  | 0 |  | 0 | 0 | 0 | 0 | 0 | 0 | #DIV/0! | #DIV/0! | #DIV/0! | #N/A | #N/A | #DIV/0! |  | #N/A | #N/A | #N/A | #N/A | #N/A | 1 | #N/A | #N/A |  |  |  |  | #N/A
|  |  |  | #N/A | #N/A | #N/A |  | 0 |  | 491.67 |  | 491.67 |  |  |  | 0 |  | FALSE | 0 |  | 0 |  | 0 |  | 0 |  | 0 | 0 | 0 | 0 | 0 | 0 | #DIV/0! | #DIV/0! | #DIV/0! | #N/A | #N/A | #DIV/0! |  | #N/A | #N/A | #N/A | #N/A | #N/A | 1 | #N/A | #N/A |  |  |  |  | #N/A
|  |  |  | #N/A | #N/A | #N/A |  | 0 |  | 491.67 |  | 491.67 |  |  |  | 0 |  | FALSE | 0 |  | 0 |  | 0 |  | 0 |  | 0 | 0 | 0 | 0 | 0 | 0 | #DIV/0! | #DIV/0! | #DIV/0! | #N/A | #N/A | #DIV/0! |  | #N/A | #N/A | #N/A | #N/A | #N/A | 1 | #N/A | #N/A |  |  |  |  | #N/A
|  |  |  | #N/A | #N/A | #N/A |  | 0 |  | 491.67 |  | 491.67 |  |  |  | 0 |  | FALSE | 0 |  | 0 |  | 0 |  | 0 |  | 0 | 0 | 0 | 0 | 0 | 0 | #DIV/0! | #DIV/0! | #DIV/0! | #N/A | #N/A | #DIV/0! |  | #N/A | #N/A | #N/A | #N/A | #N/A | 1 | #N/A | #N/A |  |  |  |  | #N/A
|  |  |  | #N/A | #N/A | #N/A |  | 0 |  | 491.67 |  | 491.67 |  |  |  | 0 |  | FALSE | 0 |  | 0 |  | 0 |  | 0 |  | 0 | 0 | 0 | 0 | 0 | 0 | #DIV/0! | #DIV/0! | #DIV/0! | #N/A | #N/A | #DIV/0! |  | #N/A | #N/A | #N/A | #N/A | #N/A | 1 | #N/A | #N/A |  |  |  |  | #N/A
|  |  |  | #N/A | #N/A | #N/A |  | 0 |  | 491.67 |  | 491.67 |  |  |  | 0 |  | FALSE | 0 |  | 0 |  | 0 |  | 0 |  | 0 | 0 | 0 | 0 | 0 | 0 | #DIV/0! | #DIV/0! | #DIV/0! | #N/A | #N/A | #DIV/0! |  | #N/A | #N/A | #N/A | #N/A | #N/A | 1 | #N/A | #N/A |  |  |  |  | #N/A
|  |  |  | #N/A | #N/A | #N/A |  | 0 |  | 491.67 |  | 491.67 |  |  |  | 0 |  | FALSE | 0 |  | 0 |  | 0 |  | 0 |  | 0 | 0 | 0 | 0 | 0 | 0 | #DIV/0! | #DIV/0! | #DIV/0! | #N/A | #N/A | #DIV/0! |  | #N/A | #N/A | #N/A | #N/A | #N/A | 1 | #N/A | #N/A |  |  |  |  | #N/A
|  |  |  | #N/A | #N/A | #N/A |  | 0 |  | 491.67 |  | 491.67 |  |  |  | 0 |  | FALSE | 0 |  | 0 |  | 0 |  | 0 |  | 0 | 0 | 0 | 0 | 0 | 0 | #DIV/0! | #DIV/0! | #DIV/0! | #N/A | #N/A | #DIV/0! |  | #N/A | #N/A | #N/A | #N/A | #N/A | 1 | #N/A | #N/A |  |  |  |  | #N/A
|  |  |  | #N/A | #N/A | #N/A |  | 0 |  | 491.67 |  | 491.67 |  |  |  | 0 |  | FALSE | 0 |  | 0 |  | 0 |  | 0 |  | 0 | 0 | 0 | 0 | 0 | 0 | #DIV/0! | #DIV/0! | #DIV/0! | #N/A | #N/A | #DIV/0! |  | #N/A | #N/A | #N/A | #N/A | #N/A | 1 | #N/A | #N/A |  |  |  |  | #N/A
|  |  |  | #N/A | #N/A | #N/A |  | 0 |  | 491.67 |  | 491.67 |  |  |  | 0 |  | FALSE | 0 |  | 0 |  | 0 |  | 0 |  | 0 | 0 | 0 | 0 | 0 | 0 | #DIV/0! | #DIV/0! | #DIV/0! | #N/A | #N/A | #DIV/0! |  | #N/A | #N/A | #N/A | #N/A | #N/A | 1 | #N/A | #N/A |  |  |  |  | #N/A
|  |  |  | #N/A | #N/A | #N/A |  | 0 |  | 491.67 |  | 491.67 |  |  |  | 0 |  | FALSE | 0 |  | 0 |  | 0 |  | 0 |  | 0 | 0 | 0 | 0 | 0 | 0 | #DIV/0! | #DIV/0! | #DIV/0! | #N/A | #N/A | #DIV/0! |  | #N/A | #N/A | #N/A | #N/A | #N/A | 1 | #N/A | #N/A |  |  |  |  | #N/A
|  |  |  | #N/A | #N/A | #N/A |  | 0 |  | 491.67 |  | 491.67 |  |  |  | 0 |  | FALSE | 0 |  | 0 |  | 0 |  | 0 |  | 0 | 0 | 0 | 0 | 0 | 0 | #DIV/0! | #DIV/0! | #DIV/0! | #N/A | #N/A | #DIV/0! |  | #N/A | #N/A | #N/A | #N/A | #N/A | 1 | #N/A | #N/A |  |  |  |  | #N/A
|  |  |  | #N/A | #N/A | #N/A |  | 0 |  | 491.67 |  | 491.67 |  |  |  | 0 |  | FALSE | 0 |  | 0 |  | 0 |  | 0 |  | 0 | 0 | 0 | 0 | 0 | 0 | #DIV/0! | #DIV/0! | #DIV/0! | #N/A | #N/A | #DIV/0! |  | #N/A | #N/A | #N/A | #N/A | #N/A | 1 | #N/A | #N/A |  |  |  |  | #N/A
|  |  |  | #N/A | #N/A | #N/A |  | 0 |  | 491.67 |  | 491.67 |  |  |  | 0 |  | FALSE | 0 |  | 0 |  | 0 |  | 0 |  | 0 | 0 | 0 | 0 | 0 | 0 | #DIV/0! | #DIV/0! | #DIV/0! | #N/A | #N/A | #DIV/0! |  | #N/A | #N/A | #N/A | #N/A | #N/A | 1 | #N/A | #N/A |  |  |  |  | #N/A
|  |  |  | #N/A | #N/A | #N/A |  | 0 |  | 491.67 |  | 491.67 |  |  |  | 0 |  | FALSE | 0 |  | 0 |  | 0 |  | 0 |  | 0 | 0 | 0 | 0 | 0 | 0 | #DIV/0! | #DIV/0! | #DIV/0! | #N/A | #N/A | #DIV/0! |  | #N/A | #N/A | #N/A | #N/A | #N/A | 1 | #N/A | #N/A |  |  |  |  | #N/A
|  |  |  | #N/A | #N/A | #N/A |  | 0 |  | 491.67 |  | 491.67 |  |  |  | 0 |  | FALSE | 0 |  | 0 |  | 0 |  | 0 |  | 0 | 0 | 0 | 0 | 0 | 0 | #DIV/0! | #DIV/0! | #DIV/0! | #N/A | #N/A | #DIV/0! |  | #N/A | #N/A | #N/A | #N/A | #N/A | 1 | #N/A | #N/A |  |  |  |  | #N/A
|  |  |  | #N/A | #N/A | #N/A |  | 0 |  | 491.67 |  | 491.67 |  |  |  | 0 |  | FALSE | 0 |  | 0 |  | 0 |  | 0 |  | 0 | 0 | 0 | 0 | 0 | 0 | #DIV/0! | #DIV/0! | #DIV/0! | #N/A | #N/A | #DIV/0! |  | #N/A | #N/A | #N/A | #N/A | #N/A | 1 | #N/A | #N/A |  |  |  |  | #N/A
|  |  |  | #N/A | #N/A | #N/A |  | 0 |  | 491.67 |  | 491.67 |  |  |  | 0 |  | FALSE | 0 |  | 0 |  | 0 |  | 0 |  | 0 | 0 | 0 | 0 | 0 | 0 | #DIV/0! | #DIV/0! | #DIV/0! | #N/A | #N/A | #DIV/0! |  | #N/A | #N/A | #N/A | #N/A | #N/A | 1 | #N/A | #N/A |  |  |  |  | #N/A
|  |  |  | #N/A | #N/A | #N/A |  | 0 |  | 491.67 |  | 491.67 |  |  |  | 0 |  | FALSE | 0 |  | 0 |  | 0 |  | 0 |  | 0 | 0 | 0 | 0 | 0 | 0 | #DIV/0! | #DIV/0! | #DIV/0! | #N/A | #N/A | #DIV/0! |  | #N/A | #N/A | #N/A | #N/A | #N/A | 1 | #N/A | #N/A |  |  |  |  | #N/A
|  |  |  | #N/A | #N/A | #N/A |  | 0 |  | 491.67 |  | 491.67 |  |  |  | 0 |  | FALSE | 0 |  | 0 |  | 0 |  | 0 |  | 0 | 0 | 0 | 0 | 0 | 0 | #DIV/0! | #DIV/0! | #DIV/0! | #N/A | #N/A | #DIV/0! |  | #N/A | #N/A | #N/A | #N/A | #N/A | 1 | #N/A | #N/A |  |  |  |  | #N/A
|  |  |  | #N/A | #N/A | #N/A |  | 0 |  | 491.67 |  | 491.67 |  |  |  | 0 |  | FALSE | 0 |  | 0 |  | 0 |  | 0 |  | 0 | 0 | 0 | 0 | 0 | 0 | #DIV/0! | #DIV/0! | #DIV/0! | #N/A | #N/A | #DIV/0! |  | #N/A | #N/A | #N/A | #N/A | #N/A | 1 | #N/A | #N/A |  |  |  |  | #N/A
|  |  |  | #N/A | #N/A | #N/A |  | 0 |  | 491.67 |  | 491.67 |  |  |  | 0 |  | FALSE | 0 |  | 0 |  | 0 |  | 0 |  | 0 | 0 | 0 | 0 | 0 | 0 | #DIV/0! | #DIV/0! | #DIV/0! | #N/A | #N/A | #DIV/0! |  | #N/A | #N/A | #N/A | #N/A | #N/A | 1 | #N/A | #N/A |  |  |  |  | #N/A
|  |  |  | #N/A | #N/A | #N/A |  | 0 |  | 491.67 |  | 491.67 |  |  |  | 0 |  | FALSE | 0 |  | 0 |  | 0 |  | 0 |  | 0 | 0 | 0 | 0 | 0 | 0 | #DIV/0! | #DIV/0! | #DIV/0! | #N/A | #N/A | #DIV/0! |  | #N/A | #N/A | #N/A | #N/A | #N/A | 1 | #N/A | #N/A |  |  |  |  | #N/A
|  |  |  | #N/A | #N/A | #N/A |  | 0 |  | 491.67 |  | 491.67 |  |  |  | 0 |  | FALSE | 0 |  | 0 |  | 0 |  | 0 |  | 0 | 0 | 0 | 0 | 0 | 0 | #DIV/0! | #DIV/0! | #DIV/0! | #N/A | #N/A | #DIV/0! |  | #N/A | #N/A | #N/A | #N/A | #N/A | 1 | #N/A | #N/A |  |  |  |  | #N/A
|  |  |  | #N/A | #N/A | #N/A |  | 0 |  | 491.67 |  | 491.67 |  |  |  | 0 |  | FALSE | 0 |  | 0 |  | 0 |  | 0 |  | 0 | 0 | 0 | 0 | 0 | 0 | #DIV/0! | #DIV/0! | #DIV/0! | #N/A | #N/A | #DIV/0! |  | #N/A | #N/A | #N/A | #N/A | #N/A | 1 | #N/A | #N/A |  |  |  |  | #N/A
|  |  |  | #N/A | #N/A | #N/A |  | 0 |  | 491.67 |  | 491.67 |  |  |  | 0 |  | FALSE | 0 |  | 0 |  | 0 |  | 0 |  | 0 | 0 | 0 | 0 | 0 | 0 | #DIV/0! | #DIV/0! | #DIV/0! | #N/A | #N/A | #DIV/0! |  | #N/A | #N/A | #N/A | #N/A | #N/A | 1 | #N/A | #N/A |  |  |  |  | #N/A
|  |  |  | #N/A | #N/A | #N/A |  | 0 |  | 491.67 |  | 491.67 |  |  |  | 0 |  | FALSE | 0 |  | 0 |  | 0 |  | 0 |  | 0 | 0 | 0 | 0 | 0 | 0 | #DIV/0! | #DIV/0! | #DIV/0! | #N/A | #N/A | #DIV/0! |  | #N/A | #N/A | #N/A | #N/A | #N/A | 1 | #N/A | #N/A |  |  |  |  | #N/A
|  |  |  | #N/A | #N/A | #N/A |  | 0 |  | 491.67 |  | 491.67 |  |  |  | 0 |  | FALSE | 0 |  | 0 |  | 0 |  | 0 |  | 0 | 0 | 0 | 0 | 0 | 0 | #DIV/0! | #DIV/0! | #DIV/0! | #N/A | #N/A | #DIV/0! |  | #N/A | #N/A | #N/A | #N/A | #N/A | 1 | #N/A | #N/A |  |  |  |  | #N/A
|  |  |  | #N/A | #N/A | #N/A |  | 0 |  | 491.67 |  | 491.67 |  |  |  | 0 |  | FALSE | 0 |  | 0 |  | 0 |  | 0 |  | 0 | 0 | 0 | 0 | 0 | 0 | #DIV/0! | #DIV/0! | #DIV/0! | #N/A | #N/A | #DIV/0! |  | #N/A | #N/A | #N/A | #N/A | #N/A | 1 | #N/A | #N/A |  |  |  |  | #N/A
|  |  |  | #N/A | #N/A | #N/A |  | 0 |  | 491.67 |  | 491.67 |  |  |  | 0 |  | FALSE | 0 |  | 0 |  | 0 |  | 0 |  | 0 | 0 | 0 | 0 | 0 | 0 | #DIV/0! | #DIV/0! | #DIV/0! | #N/A | #N/A | #DIV/0! |  | #N/A | #N/A | #N/A | #N/A | #N/A | 1 | #N/A | #N/A |  |  |  |  | #N/A
|  |  |  | #N/A | #N/A | #N/A |  | 0 |  | 491.67 |  | 491.67 |  |  |  | 0 |  | FALSE | 0 |  | 0 |  | 0 |  | 0 |  | 0 | 0 | 0 | 0 | 0 | 0 | #DIV/0! | #DIV/0! | #DIV/0! | #N/A | #N/A | #DIV/0! |  | #N/A | #N/A | #N/A | #N/A | #N/A | 1 | #N/A | #N/A |  |  |  |  | #N/A
|  |  |  | #N/A | #N/A | #N/A |  | 0 |  | 491.67 |  | 491.67 |  |  |  | 0 |  | FALSE | 0 |  | 0 |  | 0 |  | 0 |  | 0 | 0 | 0 | 0 | 0 | 0 | #DIV/0! | #DIV/0! | #DIV/0! | #N/A | #N/A | #DIV/0! |  | #N/A | #N/A | #N/A | #N/A | #N/A | 1 | #N/A | #N/A |  |  |  |  | #N/A
|  |  |  | #N/A | #N/A | #N/A |  | 0 |  | 491.67 |  | 491.67 |  |  |  | 0 |  | FALSE | 0 |  | 0 |  | 0 |  | 0 |  | 0 | 0 | 0 | 0 | 0 | 0 | #DIV/0! | #DIV/0! | #DIV/0! | #N/A | #N/A | #DIV/0! |  | #N/A | #N/A | #N/A | #N/A | #N/A | 1 | #N/A | #N/A |  |  |  |  | #N/A
|  |  |  | #N/A | #N/A | #N/A |  | 0 |  | 491.67 |  | 491.67 |  |  |  | 0 |  | FALSE | 0 |  | 0 |  | 0 |  | 0 |  | 0 | 0 | 0 | 0 | 0 | 0 | #DIV/0! | #DIV/0! | #DIV/0! | #N/A | #N/A | #DIV/0! |  | #N/A | #N/A | #N/A | #N/A | #N/A | 1 | #N/A | #N/A |  |  |  |  | #N/A
|  |  |  | #N/A | #N/A | #N/A |  | 0 |  | 491.67 |  | 491.67 |  |  |  | 0 |  | FALSE | 0 |  | 0 |  | 0 |  | 0 |  | 0 | 0 | 0 | 0 | 0 | 0 | #DIV/0! | #DIV/0! | #DIV/0! | #N/A | #N/A | #DIV/0! |  | #N/A | #N/A | #N/A | #N/A | #N/A | 1 | #N/A | #N/A |  |  |  |  | #N/A
|  |  |  | #N/A | #N/A | #N/A |  | 0 |  | 491.67 |  | 491.67 |  |  |  | 0 |  | FALSE | 0 |  | 0 |  | 0 |  | 0 |  | 0 | 0 | 0 | 0 | 0 | 0 | #DIV/0! | #DIV/0! | #DIV/0! | #N/A | #N/A | #DIV/0! |  | #N/A | #N/A | #N/A | #N/A | #N/A | 1 | #N/A | #N/A |  |  |  |  | #N/A
|  |  |  | #N/A | #N/A | #N/A |  | 0 |  | 491.67 |  | 491.67 |  |  |  | 0 |  | FALSE | 0 |  | 0 |  | 0 |  | 0 |  | 0 | 0 | 0 | 0 | 0 | 0 | #DIV/0! | #DIV/0! | #DIV/0! | #N/A | #N/A | #DIV/0! |  | #N/A | #N/A | #N/A | #N/A | #N/A | 1 | #N/A | #N/A |  |  |  |  | #N/A
|  |  |  | #N/A | #N/A | #N/A |  | 0 |  | 491.67 |  | 491.67 |  |  |  | 0 |  | FALSE | 0 |  | 0 |  | 0 |  | 0 |  | 0 | 0 | 0 | 0 | 0 | 0 | #DIV/0! | #DIV/0! | #DIV/0! | #N/A | #N/A | #DIV/0! |  | #N/A | #N/A | #N/A | #N/A | #N/A | 1 | #N/A | #N/A |  |  |  |  | #N/A
|  |  |  | #N/A | #N/A | #N/A |  | 0 |  | 491.67 |  | 491.67 |  |  |  | 0 |  | FALSE | 0 |  | 0 |  | 0 |  | 0 |  | 0 | 0 | 0 | 0 | 0 | 0 | #DIV/0! | #DIV/0! | #DIV/0! | #N/A | #N/A | #DIV/0! |  | #N/A | #N/A | #N/A | #N/A | #N/A | 1 | #N/A | #N/A |  |  |  |  | #N/A
|  |  |  | #N/A | #N/A | #N/A |  | 0 |  | 491.67 |  | 491.67 |  |  |  | 0 |  | FALSE | 0 |  | 0 |  | 0 |  | 0 |  | 0 | 0 | 0 | 0 | 0 | 0 | #DIV/0! | #DIV/0! | #DIV/0! | #N/A | #N/A | #DIV/0! |  | #N/A | #N/A | #N/A | #N/A | #N/A | 1 | #N/A | #N/A |  |  |  |  | #N/A
|  |  |  | #N/A | #N/A | #N/A |  | 0 |  | 491.67 |  | 491.67 |  |  |  | 0 |  | FALSE | 0 |  | 0 |  | 0 |  | 0 |  | 0 | 0 | 0 | 0 | 0 | 0 | #DIV/0! | #DIV/0! | #DIV/0! | #N/A | #N/A | #DIV/0! |  | #N/A | #N/A | #N/A | #N/A | #N/A | 1 | #N/A | #N/A |  |  |  |  | #N/A
|  |  |  | #N/A | #N/A | #N/A |  | 0 |  | 491.67 |  | 491.67 |  |  |  | 0 |  | FALSE | 0 |  | 0 |  | 0 |  | 0 |  | 0 | 0 | 0 | 0 | 0 | 0 | #DIV/0! | #DIV/0! | #DIV/0! | #N/A | #N/A | #DIV/0! |  | #N/A | #N/A | #N/A | #N/A | #N/A | 1 | #N/A | #N/A |  |  |  |  | #N/A
|  |  |  | #N/A | #N/A | #N/A |  | 0 |  | 491.67 |  | 491.67 |  |  |  | 0 |  | FALSE | 0 |  | 0 |  | 0 |  | 0 |  | 0 | 0 | 0 | 0 | 0 | 0 | #DIV/0! | #DIV/0! | #DIV/0! | #N/A | #N/A | #DIV/0! |  | #N/A | #N/A | #N/A | #N/A | #N/A | 1 | #N/A | #N/A |  |  |  |  | #N/A
|  |  |  | #N/A | #N/A | #N/A |  | 0 |  | 491.67 |  | 491.67 |  |  |  | 0 |  | FALSE | 0 |  | 0 |  | 0 |  | 0 |  | 0 | 0 | 0 | 0 | 0 | 0 | #DIV/0! | #DIV/0! | #DIV/0! | #N/A | #N/A | #DIV/0! |  | #N/A | #N/A | #N/A | #N/A | #N/A | 1 | #N/A | #N/A |  |  |  |  | #N/A
|  |  |  | #N/A | #N/A | #N/A |  | 0 |  | 491.67 |  | 491.67 |  |  |  | 0 |  | FALSE | 0 |  | 0 |  | 0 |  | 0 |  | 0 | 0 | 0 | 0 | 0 | 0 | #DIV/0! | #DIV/0! | #DIV/0! | #N/A | #N/A | #DIV/0! |  | #N/A | #N/A | #N/A | #N/A | #N/A | 1 | #N/A | #N/A |  |  |  |  | #N/A
|  |  |  | #N/A | #N/A | #N/A |  | 0 |  | 491.67 |  | 491.67 |  |  |  | 0 |  | FALSE | 0 |  | 0 |  | 0 |  | 0 |  | 0 | 0 | 0 | 0 | 0 | 0 | #DIV/0! | #DIV/0! | #DIV/0! | #N/A | #N/A | #DIV/0! |  | #N/A | #N/A | #N/A | #N/A | #N/A | 1 | #N/A | #N/A |  |  |  |  | #N/A
|  |  |  | #N/A | #N/A | #N/A |  | 0 |  | 491.67 |  | 491.67 |  |  |  | 0 |  | FALSE | 0 |  | 0 |  | 0 |  | 0 |  | 0 | 0 | 0 | 0 | 0 | 0 | #DIV/0! | #DIV/0! | #DIV/0! | #N/A | #N/A | #DIV/0! |  | #N/A | #N/A | #N/A | #N/A | #N/A | 1 | #N/A | #N/A |  |  |  |  | #N/A
|  |  |  | #N/A | #N/A | #N/A |  | 0 |  | 491.67 |  | 491.67 |  |  |  | 0 |  | FALSE | 0 |  | 0 |  | 0 |  | 0 |  | 0 | 0 | 0 | 0 | 0 | 0 | #DIV/0! | #DIV/0! | #DIV/0! | #N/A | #N/A | #DIV/0! |  | #N/A | #N/A | #N/A | #N/A | #N/A | 1 | #N/A | #N/A |  |  |  |  | #N/A
|  |  |  | #N/A | #N/A | #N/A |  | 0 |  | 491.67 |  | 491.67 |  |  |  | 0 |  | FALSE | 0 |  | 0 |  | 0 |  | 0 |  | 0 | 0 | 0 | 0 | 0 | 0 | #DIV/0! | #DIV/0! | #DIV/0! | #N/A | #N/A | #DIV/0! |  | #N/A | #N/A | #N/A | #N/A | #N/A | 1 | #N/A | #N/A |  |  |  |  | #N/A
|  |  |  | #N/A | #N/A | #N/A |  | 0 |  | 491.67 |  | 491.67 |  |  |  | 0 |  | FALSE | 0 |  | 0 |  | 0 |  | 0 |  | 0 | 0 | 0 | 0 | 0 | 0 | #DIV/0! | #DIV/0! | #DIV/0! | #N/A | #N/A | #DIV/0! |  | #N/A | #N/A | #N/A | #N/A | #N/A | 1 | #N/A | #N/A |  |  |  |  | #N/A
|  |  |  | #N/A | #N/A | #N/A |  | 0 |  | 491.67 |  | 491.67 |  |  |  | 0 |  | FALSE | 0 |  | 0 |  | 0 |  | 0 |  | 0 | 0 | 0 | 0 | 0 | 0 | #DIV/0! | #DIV/0! | #DIV/0! | #N/A | #N/A | #DIV/0! |  | #N/A | #N/A | #N/A | #N/A | #N/A | 1 | #N/A | #N/A |  |  |  |  | #N/A
|  |  |  | #N/A | #N/A | #N/A |  | 0 |  | 491.67 |  | 491.67 |  |  |  | 0 |  | FALSE | 0 |  | 0 |  | 0 |  | 0 |  | 0 | 0 | 0 | 0 | 0 | 0 | #DIV/0! | #DIV/0! | #DIV/0! | #N/A | #N/A | #DIV/0! |  | #N/A | #N/A | #N/A | #N/A | #N/A | 1 | #N/A | #N/A |  |  |  |  | #N/A
|  |  |  | #N/A | #N/A | #N/A |  | 0 |  | 491.67 |  | 491.67 |  |  |  | 0 |  | FALSE | 0 |  | 0 |  | 0 |  | 0 |  | 0 | 0 | 0 | 0 | 0 | 0 | #DIV/0! | #DIV/0! | #DIV/0! | #N/A | #N/A | #DIV/0! |  | #N/A | #N/A | #N/A | #N/A | #N/A | 1 | #N/A | #N/A |  |  |  |  | #N/A
|  |  |  | #N/A | #N/A | #N/A |  | 0 |  | 491.67 |  | 491.67 |  |  |  | 0 |  | FALSE | 0 |  | 0 |  | 0 |  | 0 |  | 0 | 0 | 0 | 0 | 0 | 0 | #DIV/0! | #DIV/0! | #DIV/0! | #N/A | #N/A | #DIV/0! |  | #N/A | #N/A | #N/A | #N/A | #N/A | 1 | #N/A | #N/A |  |  |  |  | #N/A
|  |  |  | #N/A | #N/A | #N/A |  | 0 |  | 491.67 |  | 491.67 |  |  |  | 0 |  | FALSE | 0 |  | 0 |  | 0 |  | 0 |  | 0 | 0 | 0 | 0 | 0 | 0 | #DIV/0! | #DIV/0! | #DIV/0! | #N/A | #N/A | #DIV/0! |  | #N/A | #N/A | #N/A | #N/A | #N/A | 1 | #N/A | #N/A |  |  |  |  | #N/A
|  |  |  | #N/A | #N/A | #N/A |  | 0 |  | 491.67 |  | 491.67 |  |  |  | 0 |  | FALSE | 0 |  | 0 |  | 0 |  | 0 |  | 0 | 0 | 0 | 0 | 0 | 0 | #DIV/0! | #DIV/0! | #DIV/0! | #N/A | #N/A | #DIV/0! |  | #N/A | #N/A | #N/A | #N/A | #N/A | 1 | #N/A | #N/A |  |  |  |  | #N/A
|  |  |  | #N/A | #N/A | #N/A |  | 0 |  | 491.67 |  | 491.67 |  |  |  | 0 |  | FALSE | 0 |  | 0 |  | 0 |  | 0 |  | 0 | 0 | 0 | 0 | 0 | 0 | #DIV/0! | #DIV/0! | #DIV/0! | #N/A | #N/A | #DIV/0! |  | #N/A | #N/A | #N/A | #N/A | #N/A | 1 | #N/A | #N/A |  |  |  |  | #N/A
|  |  |  | #N/A | #N/A | #N/A |  | 0 |  | 491.67 |  | 491.67 |  |  |  | 0 |  | FALSE | 0 |  | 0 |  | 0 |  | 0 |  | 0 | 0 | 0 | 0 | 0 | 0 | #DIV/0! | #DIV/0! | #DIV/0! | #N/A | #N/A | #DIV/0! |  | #N/A | #N/A | #N/A | #N/A | #N/A | 1 | #N/A | #N/A |  |  |  |  | #N/A
|  |  |  | #N/A | #N/A | #N/A |  | 0 |  | 491.67 |  | 491.67 |  |  |  | 0 |  | FALSE | 0 |  | 0 |  | 0 |  | 0 |  | 0 | 0 | 0 | 0 | 0 | 0 | #DIV/0! | #DIV/0! | #DIV/0! | #N/A | #N/A | #DIV/0! |  | #N/A | #N/A | #N/A | #N/A | #N/A | 1 | #N/A | #N/A |  |  |  |  | #N/A
|  |  |  | #N/A | #N/A | #N/A |  | 0 |  | 491.67 |  | 491.67 |  |  |  | 0 |  | FALSE | 0 |  | 0 |  | 0 |  | 0 |  | 0 | 0 | 0 | 0 | 0 | 0 | #DIV/0! | #DIV/0! | #DIV/0! | #N/A | #N/A | #DIV/0! |  | #N/A | #N/A | #N/A | #N/A | #N/A | 1 | #N/A | #N/A |  |  |  |  | #N/A
|  |  |  | #N/A | #N/A | #N/A |  | 0 |  | 491.67 |  | 491.67 |  |  |  | 0 |  | FALSE | 0 |  | 0 |  | 0 |  | 0 |  | 0 | 0 | 0 | 0 | 0 | 0 | #DIV/0! | #DIV/0! | #DIV/0! | #N/A | #N/A | #DIV/0! |  | #N/A | #N/A | #N/A | #N/A | #N/A | 1 | #N/A | #N/A |  |  |  |  | #N/A
|  |  |  | #N/A | #N/A | #N/A |  | 0 |  | 491.67 |  | 491.67 |  |  |  | 0 |  | FALSE | 0 |  | 0 |  | 0 |  | 0 |  | 0 | 0 | 0 | 0 | 0 | 0 | #DIV/0! | #DIV/0! | #DIV/0! | #N/A | #N/A | #DIV/0! |  | #N/A | #N/A | #N/A | #N/A | #N/A | 1 | #N/A | #N/A |  |  |  |  | #N/A
|  |  |  | #N/A | #N/A | #N/A |  | 0 |  | 491.67 |  | 491.67 |  |  |  | 0 |  | FALSE | 0 |  | 0 |  | 0 |  | 0 |  | 0 | 0 | 0 | 0 | 0 | 0 | #DIV/0! | #DIV/0! | #DIV/0! | #N/A | #N/A | #DIV/0! |  | #N/A | #N/A | #N/A | #N/A | #N/A | 1 | #N/A | #N/A |  |  |  |  | #N/A
|  |  |  | #N/A | #N/A | #N/A |  | 0 |  | 491.67 |  | 491.67 |  |  |  | 0 |  | FALSE | 0 |  | 0 |  | 0 |  | 0 |  | 0 | 0 | 0 | 0 | 0 | 0 | #DIV/0! | #DIV/0! | #DIV/0! | #N/A | #N/A | #DIV/0! |  | #N/A | #N/A | #N/A | #N/A | #N/A | 1 | #N/A | #N/A |  |  |  |  | #N/A
|  |  |  | #N/A | #N/A | #N/A |  | 0 |  | 491.67 |  | 491.67 |  |  |  | 0 |  | FALSE | 0 |  | 0 |  | 0 |  | 0 |  | 0 | 0 | 0 | 0 | 0 | 0 | #DIV/0! | #DIV/0! | #DIV/0! | #N/A | #N/A | #DIV/0! |  | #N/A | #N/A | #N/A | #N/A | #N/A | 1 | #N/A | #N/A |  |  |  |  | #N/A
|  |  |  | #N/A | #N/A | #N/A |  | 0 |  | 491.67 |  | 491.67 |  |  |  | 0 |  | FALSE | 0 |  | 0 |  | 0 |  | 0 |  | 0 | 0 | 0 | 0 | 0 | 0 | #DIV/0! | #DIV/0! | #DIV/0! | #N/A | #N/A | #DIV/0! |  | #N/A | #N/A | #N/A | #N/A | #N/A | 1 | #N/A | #N/A |  |  |  |  | #N/A
|  |  |  | #N/A | #N/A | #N/A |  | 0 |  | 491.67 |  | 491.67 |  |  |  | 0 |  | FALSE | 0 |  | 0 |  | 0 |  | 0 |  | 0 | 0 | 0 | 0 | 0 | 0 | #DIV/0! | #DIV/0! | #DIV/0! | #N/A | #N/A | #DIV/0! |  | #N/A | #N/A | #N/A | #N/A | #N/A | 1 | #N/A | #N/A |  |  |  |  | #N/A
|  |  |  | #N/A | #N/A | #N/A |  | 0 |  | 491.67 |  | 491.67 |  |  |  | 0 |  | FALSE | 0 |  | 0 |  | 0 |  | 0 |  | 0 | 0 | 0 | 0 | 0 | 0 | #DIV/0! | #DIV/0! | #DIV/0! | #N/A | #N/A | #DIV/0! |  | #N/A | #N/A | #N/A | #N/A | #N/A | 1 | #N/A | #N/A |  |  |  |  | #N/A
|  |  |  | #N/A | #N/A | #N/A |  | 0 |  | 491.67 |  | 491.67 |  |  |  | 0 |  | FALSE | 0 |  | 0 |  | 0 |  | 0 |  | 0 | 0 | 0 | 0 | 0 | 0 | #DIV/0! | #DIV/0! | #DIV/0! | #N/A | #N/A | #DIV/0! |  | #N/A | #N/A | #N/A | #N/A | #N/A | 1 | #N/A | #N/A |  |  |  |  | #N/A
|  |  |  | #N/A | #N/A | #N/A |  | 0 |  | 491.67 |  | 491.67 |  |  |  | 0 |  | FALSE | 0 |  | 0 |  | 0 |  | 0 |  | 0 | 0 | 0 | 0 | 0 | 0 | #DIV/0! | #DIV/0! | #DIV/0! | #N/A | #N/A | #DIV/0! |  | #N/A | #N/A | #N/A | #N/A | #N/A | 1 | #N/A | #N/A |  |  |  |  | #N/A
|  |  |  | #N/A | #N/A | #N/A |  | 0 |  | 491.67 |  | 491.67 |  |  |  | 0 |  | FALSE | 0 |  | 0 |  | 0 |  | 0 |  | 0 | 0 | 0 | 0 | 0 | 0 | #DIV/0! | #DIV/0! | #DIV/0! | #N/A | #N/A | #DIV/0! |  | #N/A | #N/A | #N/A | #N/A | #N/A | 1 | #N/A | #N/A |  |  |  |  | #N/A
|  |  |  | #N/A | #N/A | #N/A |  | 0 |  | 491.67 |  | 491.67 |  |  |  | 0 |  | FALSE | 0 |  | 0 |  | 0 |  | 0 |  | 0 | 0 | 0 | 0 | 0 | 0 | #DIV/0! | #DIV/0! | #DIV/0! | #N/A | #N/A | #DIV/0! |  | #N/A | #N/A | #N/A | #N/A | #N/A | 1 | #N/A | #N/A |  |  |  |  | #N/A
|  |  |  | #N/A | #N/A | #N/A |  | 0 |  | 491.67 |  | 491.67 |  |  |  | 0 |  | FALSE | 0 |  | 0 |  | 0 |  | 0 |  | 0 | 0 | 0 | 0 | 0 | 0 | #DIV/0! | #DIV/0! | #DIV/0! | #N/A | #N/A | #DIV/0! |  | #N/A | #N/A | #N/A | #N/A | #N/A | 1 | #N/A | #N/A |  |  |  |  | #N/A
|  |  |  | #N/A | #N/A | #N/A |  | 0 |  | 491.67 |  | 491.67 |  |  |  | 0 |  | FALSE | 0 |  | 0 |  | 0 |  | 0 |  | 0 | 0 | 0 | 0 | 0 | 0 | #DIV/0! | #DIV/0! | #DIV/0! | #N/A | #N/A | #DIV/0! |  | #N/A | #N/A | #N/A | #N/A | #N/A | 1 | #N/A | #N/A |  |  |  |  | #N/A
|  |  |  | #N/A | #N/A | #N/A |  | 0 |  | 491.67 |  | 491.67 |  |  |  | 0 |  | FALSE | 0 |  | 0 |  | 0 |  | 0 |  | 0 | 0 | 0 | 0 | 0 | 0 | #DIV/0! | #DIV/0! | #DIV/0! | #N/A | #N/A | #DIV/0! |  | #N/A | #N/A | #N/A | #N/A | #N/A | 1 | #N/A | #N/A |  |  |  |  | #N/A
|  |  |  | #N/A | #N/A | #N/A |  | 0 |  | 491.67 |  | 491.67 |  |  |  | 0 |  | FALSE | 0 |  | 0 |  | 0 |  | 0 |  | 0 | 0 | 0 | 0 | 0 | 0 | #DIV/0! | #DIV/0! | #DIV/0! | #N/A | #N/A | #DIV/0! |  | #N/A | #N/A | #N/A | #N/A | #N/A | 1 | #N/A | #N/A |  |  |  |  | #N/A
|  |  |  | #N/A | #N/A | #N/A |  | 0 |  | 491.67 |  | 491.67 |  |  |  | 0 |  | FALSE | 0 |  | 0 |  | 0 |  | 0 |  | 0 | 0 | 0 | 0 | 0 | 0 | #DIV/0! | #DIV/0! | #DIV/0! | #N/A | #N/A | #DIV/0! |  | #N/A | #N/A | #N/A | #N/A | #N/A | 1 | #N/A | #N/A |  |  |  |  | #N/A
|  |  |  | #N/A | #N/A | #N/A |  | 0 |  | 491.67 |  | 491.67 |  |  |  | 0 |  | FALSE | 0 |  | 0 |  | 0 |  | 0 |  | 0 | 0 | 0 | 0 | 0 | 0 | #DIV/0! | #DIV/0! | #DIV/0! | #N/A | #N/A | #DIV/0! |  | #N/A | #N/A | #N/A | #N/A | #N/A | 1 | #N/A | #N/A |  |  |  |  | #N/A
|  |  |  | #N/A | #N/A | #N/A |  | 0 |  | 491.67 |  | 491.67 |  |  |  | 0 |  | FALSE | 0 |  | 0 |  | 0 |  | 0 |  | 0 | 0 | 0 | 0 | 0 | 0 | #DIV/0! | #DIV/0! | #DIV/0! | #N/A | #N/A | #DIV/0! |  | #N/A | #N/A | #N/A | #N/A | #N/A | 1 | #N/A | #N/A |  |  |  |  | #N/A
|  |  |  | #N/A | #N/A | #N/A |  | 0 |  | 491.67 |  | 491.67 |  |  |  | 0 |  | FALSE | 0 |  | 0 |  | 0 |  | 0 |  | 0 | 0 | 0 | 0 | 0 | 0 | #DIV/0! | #DIV/0! | #DIV/0! | #N/A | #N/A | #DIV/0! |  | #N/A | #N/A | #N/A | #N/A | #N/A | 1 | #N/A | #N/A |  |  |  |  | #N/A
|  |  |  | #N/A | #N/A | #N/A |  | 0 |  | 491.67 |  | 491.67 |  |  |  | 0 |  | FALSE | 0 |  | 0 |  | 0 |  | 0 |  | 0 | 0 | 0 | 0 | 0 | 0 | #DIV/0! | #DIV/0! | #DIV/0! | #N/A | #N/A | #DIV/0! |  | #N/A | #N/A | #N/A | #N/A | #N/A | 1 | #N/A | #N/A |  |  |  |  | #N/A
|  |  |  | #N/A | #N/A | #N/A |  | 0 |  | 491.67 |  | 491.67 |  |  |  | 0 |  | FALSE | 0 |  | 0 |  | 0 |  | 0 |  | 0 | 0 | 0 | 0 | 0 | 0 | #DIV/0! | #DIV/0! | #DIV/0! | #N/A | #N/A | #DIV/0! |  | #N/A | #N/A | #N/A | #N/A | #N/A | 1 | #N/A | #N/A |  |  |  |  | #N/A
|  |  |  | #N/A | #N/A | #N/A |  | 0 |  | 491.67 |  | 491.67 |  |  |  | 0 |  | FALSE | 0 |  | 0 |  | 0 |  | 0 |  | 0 | 0 | 0 | 0 | 0 | 0 | #DIV/0! | #DIV/0! | #DIV/0! | #N/A | #N/A | #DIV/0! |  | #N/A | #N/A | #N/A | #N/A | #N/A | 1 | #N/A | #N/A |  |  |  |  | #N/A
|  |  |  | #N/A | #N/A | #N/A |  | 0 |  | 491.67 |  | 491.67 |  |  |  | 0 |  | FALSE | 0 |  | 0 |  | 0 |  | 0 |  | 0 | 0 | 0 | 0 | 0 | 0 | #DIV/0! | #DIV/0! | #DIV/0! | #N/A | #N/A | #DIV/0! |  | #N/A | #N/A | #N/A | #N/A | #N/A | 1 | #N/A | #N/A |  |  |  |  | #N/A
|  |  |  | #N/A | #N/A | #N/A |  | 0 |  | 491.67 |  | 491.67 |  |  |  | 0 |  | FALSE | 0 |  | 0 |  | 0 |  | 0 |  | 0 | 0 | 0 | 0 | 0 | 0 | #DIV/0! | #DIV/0! | #DIV/0! | #N/A | #N/A | #DIV/0! |  | #N/A | #N/A | #N/A | #N/A | #N/A | 1 | #N/A | #N/A |  |  |  |  | #N/A
|  |  |  | #N/A | #N/A | #N/A |  | 0 |  | 491.67 |  | 491.67 |  |  |  | 0 |  | FALSE | 0 |  | 0 |  | 0 |  | 0 |  | 0 | 0 | 0 | 0 | 0 | 0 | #DIV/0! | #DIV/0! | #DIV/0! | #N/A | #N/A | #DIV/0! |  | #N/A | #N/A | #N/A | #N/A | #N/A | 1 | #N/A | #N/A |  |  |  |  | #N/A
|  |  |  | #N/A | #N/A | #N/A |  | 0 |  | 491.67 |  | 491.67 |  |  |  | 0 |  | FALSE | 0 |  | 0 |  | 0 |  | 0 |  | 0 | 0 | 0 | 0 | 0 | 0 | #DIV/0! | #DIV/0! | #DIV/0! | #N/A | #N/A | #DIV/0! |  | #N/A | #N/A | #N/A | #N/A | #N/A | 1 | #N/A | #N/A |  |  |  |  | #N/A
|  |  |  | #N/A | #N/A | #N/A |  | 0 |  | 491.67 |  | 491.67 |  |  |  | 0 |  | FALSE | 0 |  | 0 |  | 0 |  | 0 |  | 0 | 0 | 0 | 0 | 0 | 0 | #DIV/0! | #DIV/0! | #DIV/0! | #N/A | #N/A | #DIV/0! |  | #N/A | #N/A | #N/A | #N/A | #N/A | 1 | #N/A | #N/A |  |  |  |  | #N/A
|  |  |  | #N/A | #N/A | #N/A |  | 0 |  | 491.67 |  | 491.67 |  |  |  | 0 |  | FALSE | 0 |  | 0 |  | 0 |  | 0 |  | 0 | 0 | 0 | 0 | 0 | 0 | #DIV/0! | #DIV/0! | #DIV/0! | #N/A | #N/A | #DIV/0! |  | #N/A | #N/A | #N/A | #N/A | #N/A | 1 | #N/A | #N/A |  |  |  |  | #N/A
|  |  |  | #N/A | #N/A | #N/A |  | 0 |  | 491.67 |  | 491.67 |  |  |  | 0 |  | FALSE | 0 |  | 0 |  | 0 |  | 0 |  | 0 | 0 | 0 | 0 | 0 | 0 | #DIV/0! | #DIV/0! | #DIV/0! | #N/A | #N/A | #DIV/0! |  | #N/A | #N/A | #N/A | #N/A | #N/A | 1 | #N/A | #N/A |  |  |  |  | #N/A
|  |  |  | #N/A | #N/A | #N/A |  | 0 |  | 491.67 |  | 491.67 |  |  |  | 0 |  | FALSE | 0 |  | 0 |  | 0 |  | 0 |  | 0 | 0 | 0 | 0 | 0 | 0 | #DIV/0! | #DIV/0! | #DIV/0! | #N/A | #N/A | #DIV/0! |  | #N/A | #N/A | #N/A | #N/A | #N/A | 1 | #N/A | #N/A |  |  |  |  | #N/A
|  |  |  | #N/A | #N/A | #N/A |  | 0 |  | 491.67 |  | 491.67 |  |  |  | 0 |  | FALSE | 0 |  | 0 |  | 0 |  | 0 |  | 0 | 0 | 0 | 0 | 0 | 0 | #DIV/0! | #DIV/0! | #DIV/0! | #N/A | #N/A | #DIV/0! |  | #N/A | #N/A | #N/A | #N/A | #N/A | 1 | #N/A | #N/A |  |  |  |  | #N/A
|  |  |  | #N/A | #N/A | #N/A |  | 0 |  | 491.67 |  | 491.67 |  |  |  | 0 |  | FALSE | 0 |  | 0 |  | 0 |  | 0 |  | 0 | 0 | 0 | 0 | 0 | 0 | #DIV/0! | #DIV/0! | #DIV/0! | #N/A | #N/A | #DIV/0! |  | #N/A | #N/A | #N/A | #N/A | #N/A | 1 | #N/A | #N/A |  |  |  |  | #N/A
|  |  |  | #N/A | #N/A | #N/A |  | 0 |  | 491.67 |  | 491.67 |  |  |  | 0 |  | FALSE | 0 |  | 0 |  | 0 |  | 0 |  | 0 | 0 | 0 | 0 | 0 | 0 | #DIV/0! | #DIV/0! | #DIV/0! | #N/A | #N/A | #DIV/0! |  | #N/A | #N/A | #N/A | #N/A | #N/A | 1 | #N/A | #N/A |  |  |  |  | #N/A
|  |  |  | #N/A | #N/A | #N/A |  | 0 |  | 491.67 |  | 491.67 |  |  |  | 0 |  | FALSE | 0 |  | 0 |  | 0 |  | 0 |  | 0 | 0 | 0 | 0 | 0 | 0 | #DIV/0! | #DIV/0! | #DIV/0! | #N/A | #N/A | #DIV/0! |  | #N/A | #N/A | #N/A | #N/A | #N/A | 1 | #N/A | #N/A |  |  |  |  | #N/A
|  |  |  | #N/A | #N/A | #N/A |  | 0 |  | 491.67 |  | 491.67 |  |  |  | 0 |  | FALSE | 0 |  | 0 |  | 0 |  | 0 |  | 0 | 0 | 0 | 0 | 0 | 0 | #DIV/0! | #DIV/0! | #DIV/0! | #N/A | #N/A | #DIV/0! |  | #N/A | #N/A | #N/A | #N/A | #N/A | 1 | #N/A | #N/A |  |  |  |  | #N/A
|  |  |  | #N/A | #N/A | #N/A |  | 0 |  | 491.67 |  | 491.67 |  |  |  | 0 |  | FALSE | 0 |  | 0 |  | 0 |  | 0 |  | 0 | 0 | 0 | 0 | 0 | 0 | #DIV/0! | #DIV/0! | #DIV/0! | #N/A | #N/A | #DIV/0! |  | #N/A | #N/A | #N/A | #N/A | #N/A | 1 | #N/A | #N/A |  |  |  |  | #N/A
|  |  |  | #N/A | #N/A | #N/A |  | 0 |  | 491.67 |  | 491.67 |  |  |  | 0 |  | FALSE | 0 |  | 0 |  | 0 |  | 0 |  | 0 | 0 | 0 | 0 | 0 | 0 | #DIV/0! | #DIV/0! | #DIV/0! | #N/A | #N/A | #DIV/0! |  | #N/A | #N/A | #N/A | #N/A | #N/A | 1 | #N/A | #N/A |  |  |  |  | #N/A
|  |  |  | #N/A | #N/A | #N/A |  | 0 |  | 491.67 |  | 491.67 |  |  |  | 0 |  | FALSE | 0 |  | 0 |  | 0 |  | 0 |  | 0 | 0 | 0 | 0 | 0 | 0 | #DIV/0! | #DIV/0! | #DIV/0! | #N/A | #N/A | #DIV/0! |  | #N/A | #N/A | #N/A | #N/A | #N/A | 1 | #N/A | #N/A |  |  |  |  | #N/A
|  |  |  | #N/A | #N/A | #N/A |  | 0 |  | 491.67 |  | 491.67 |  |  |  | 0 |  | FALSE | 0 |  | 0 |  | 0 |  | 0 |  | 0 | 0 | 0 | 0 | 0 | 0 | #DIV/0! | #DIV/0! | #DIV/0! | #N/A | #N/A | #DIV/0! |  | #N/A | #N/A | #N/A | #N/A | #N/A | 1 | #N/A | #N/A |  |  |  |  | #N/A
|  |  |  | #N/A | #N/A | #N/A |  | 0 |  | 491.67 |  | 491.67 |  |  |  | 0 |  | FALSE | 0 |  | 0 |  | 0 |  | 0 |  | 0 | 0 | 0 | 0 | 0 | 0 | #DIV/0! | #DIV/0! | #DIV/0! | #N/A | #N/A | #DIV/0! |  | #N/A | #N/A | #N/A | #N/A | #N/A | 1 | #N/A | #N/A |  |  |  |  | #N/A
|  |  |  | #N/A | #N/A | #N/A |  | 0 |  | 491.67 |  | 491.67 |  |  |  | 0 |  | FALSE | 0 |  | 0 |  | 0 |  | 0 |  | 0 | 0 | 0 | 0 | 0 | 0 | #DIV/0! | #DIV/0! | #DIV/0! | #N/A | #N/A | #DIV/0! |  | #N/A | #N/A | #N/A | #N/A | #N/A | 1 | #N/A | #N/A |  |  |  |  | #N/A
|  |  |  | #N/A | #N/A | #N/A |  | 0 |  | 491.67 |  | 491.67 |  |  |  | 0 |  | FALSE | 0 |  | 0 |  | 0 |  | 0 |  | 0 | 0 | 0 | 0 | 0 | 0 | #DIV/0! | #DIV/0! | #DIV/0! | #N/A | #N/A | #DIV/0! |  | #N/A | #N/A | #N/A | #N/A | #N/A | 1 | #N/A | #N/A |  |  |  |  | #N/A
|  |  |  | #N/A | #N/A | #N/A |  | 0 |  | 491.67 |  | 491.67 |  |  |  | 0 |  | FALSE | 0 |  | 0 |  | 0 |  | 0 |  | 0 | 0 | 0 | 0 | 0 | 0 | #DIV/0! | #DIV/0! | #DIV/0! | #N/A | #N/A | #DIV/0! |  | #N/A | #N/A | #N/A | #N/A | #N/A | 1 | #N/A | #N/A |  |  |  |  | #N/A
|  |  |  | #N/A | #N/A | #N/A |  | 0 |  | 491.67 |  | 491.67 |  |  |  | 0 |  | FALSE | 0 |  | 0 |  | 0 |  | 0 |  | 0 | 0 | 0 | 0 | 0 | 0 | #DIV/0! | #DIV/0! | #DIV/0! | #N/A | #N/A | #DIV/0! |  | #N/A | #N/A | #N/A | #N/A | #N/A | 1 | #N/A | #N/A |  |  |  |  | #N/A
|  |  |  | #N/A | #N/A | #N/A |  | 0 |  | 491.67 |  | 491.67 |  |  |  | 0 |  | FALSE | 0 |  | 0 |  | 0 |  | 0 |  | 0 | 0 | 0 | 0 | 0 | 0 | #DIV/0! | #DIV/0! | #DIV/0! | #N/A | #N/A | #DIV/0! |  | #N/A | #N/A | #N/A | #N/A | #N/A | 1 | #N/A | #N/A |  |  |  |  | #N/A
|  |  |  | #N/A | #N/A | #N/A |  | 0 |  | 491.67 |  | 491.67 |  |  |  | 0 |  | FALSE | 0 |  | 0 |  | 0 |  | 0 |  | 0 | 0 | 0 | 0 | 0 | 0 | #DIV/0! | #DIV/0! | #DIV/0! | #N/A | #N/A | #DIV/0! |  | #N/A | #N/A | #N/A | #N/A | #N/A | 1 | #N/A | #N/A |  |  |  |  | #N/A
|  |  |  | #N/A | #N/A | #N/A |  | 0 |  | 491.67 |  | 491.67 |  |  |  | 0 |  | FALSE | 0 |  | 0 |  | 0 |  | 0 |  | 0 | 0 | 0 | 0 | 0 | 0 | #DIV/0! | #DIV/0! | #DIV/0! | #N/A | #N/A | #DIV/0! |  | #N/A | #N/A | #N/A | #N/A | #N/A | 1 | #N/A | #N/A |  |  |  |  | #N/A
|  |  |  | #N/A | #N/A | #N/A |  | 0 |  | 491.67 |  | 491.67 |  |  |  | 0 |  | FALSE | 0 |  | 0 |  | 0 |  | 0 |  | 0 | 0 | 0 | 0 | 0 | 0 | #DIV/0! | #DIV/0! | #DIV/0! | #N/A | #N/A | #DIV/0! |  | #N/A | #N/A | #N/A | #N/A | #N/A | 1 | #N/A | #N/A |  |  |  |  | #N/A
|  |  |  | #N/A | #N/A | #N/A |  | 0 |  | 491.67 |  | 491.67 |  |  |  | 0 |  | FALSE | 0 |  | 0 |  | 0 |  | 0 |  | 0 | 0 | 0 | 0 | 0 | 0 | #DIV/0! | #DIV/0! | #DIV/0! | #N/A | #N/A | #DIV/0! |  | #N/A | #N/A | #N/A | #N/A | #N/A | 1 | #N/A | #N/A |  |  |  |  | #N/A
|  |  |  | #N/A | #N/A | #N/A |  | 0 |  | 491.67 |  | 491.67 |  |  |  | 0 |  | FALSE | 0 |  | 0 |  | 0 |  | 0 |  | 0 | 0 | 0 | 0 | 0 | 0 | #DIV/0! | #DIV/0! | #DIV/0! | #N/A | #N/A | #DIV/0! |  | #N/A | #N/A | #N/A | #N/A | #N/A | 1 | #N/A | #N/A |  |  |  |  | #N/A
|  |  |  | #N/A | #N/A | #N/A |  | 0 |  | 491.67 |  | 491.67 |  |  |  | 0 |  | FALSE | 0 |  | 0 |  | 0 |  | 0 |  | 0 | 0 | 0 | 0 | 0 | 0 | #DIV/0! | #DIV/0! | #DIV/0! | #N/A | #N/A | #DIV/0! |  | #N/A | #N/A | #N/A | #N/A | #N/A | 1 | #N/A | #N/A |  |  |  |  | #N/A
|  |  |  | #N/A | #N/A | #N/A |  | 0 |  | 491.67 |  | 491.67 |  |  |  | 0 |  | FALSE | 0 |  | 0 |  | 0 |  | 0 |  | 0 | 0 | 0 | 0 | 0 | 0 | #DIV/0! | #DIV/0! | #DIV/0! | #N/A | #N/A | #DIV/0! |  | #N/A | #N/A | #N/A | #N/A | #N/A | 1 | #N/A | #N/A |  |  |  |  | #N/A
|  |  |  | #N/A | #N/A | #N/A |  | 0 |  | 491.67 |  | 491.67 |  |  |  | 0 |  | FALSE | 0 |  | 0 |  | 0 |  | 0 |  | 0 | 0 | 0 | 0 | 0 | 0 | #DIV/0! | #DIV/0! | #DIV/0! | #N/A | #N/A | #DIV/0! |  | #N/A | #N/A | #N/A | #N/A | #N/A | 1 | #N/A | #N/A |  |  |  |  | #N/A
|  |  |  | #N/A | #N/A | #N/A |  | 0 |  | 491.67 |  | 491.67 |  |  |  | 0 |  | FALSE | 0 |  | 0 |  | 0 |  | 0 |  | 0 | 0 | 0 | 0 | 0 | 0 | #DIV/0! | #DIV/0! | #DIV/0! | #N/A | #N/A | #DIV/0! |  | #N/A | #N/A | #N/A | #N/A | #N/A | 1 | #N/A | #N/A |  |  |  |  | #N/A
|  |  |  | #N/A | #N/A | #N/A |  | 0 |  | 491.67 |  | 491.67 |  |  |  | 0 |  | FALSE | 0 |  | 0 |  | 0 |  | 0 |  | 0 | 0 | 0 | 0 | 0 | 0 | #DIV/0! | #DIV/0! | #DIV/0! | #N/A | #N/A | #DIV/0! |  | #N/A | #N/A | #N/A | #N/A | #N/A | 1 | #N/A | #N/A |  |  |  |  | #N/A
|  |  |  | #N/A | #N/A | #N/A |  | 0 |  | 491.67 |  | 491.67 |  |  |  | 0 |  | FALSE | 0 |  | 0 |  | 0 |  | 0 |  | 0 | 0 | 0 | 0 | 0 | 0 | #DIV/0! | #DIV/0! | #DIV/0! | #N/A | #N/A | #DIV/0! |  | #N/A | #N/A | #N/A | #N/A | #N/A | 1 | #N/A | #N/A |  |  |  |  | #N/A
|  |  |  | #N/A | #N/A | #N/A |  | 0 |  | 491.67 |  | 491.67 |  |  |  | 0 |  | FALSE | 0 |  | 0 |  | 0 |  | 0 |  | 0 | 0 | 0 | 0 | 0 | 0 | #DIV/0! | #DIV/0! | #DIV/0! | #N/A | #N/A | #DIV/0! |  | #N/A | #N/A | #N/A | #N/A | #N/A | 1 | #N/A | #N/A |  |  |  |  | #N/A
|  |  |  | #N/A | #N/A | #N/A |  | 0 |  | 491.67 |  | 491.67 |  |  |  | 0 |  | FALSE | 0 |  | 0 |  | 0 |  | 0 |  | 0 | 0 | 0 | 0 | 0 | 0 | #DIV/0! | #DIV/0! | #DIV/0! | #N/A | #N/A | #DIV/0! |  | #N/A | #N/A | #N/A | #N/A | #N/A | 1 | #N/A | #N/A |  |  |  |  | #N/A
|  |  |  | #N/A | #N/A | #N/A |  | 0 |  | 491.67 |  | 491.67 |  |  |  | 0 |  | FALSE | 0 |  | 0 |  | 0 |  | 0 |  | 0 | 0 | 0 | 0 | 0 | 0 | #DIV/0! | #DIV/0! | #DIV/0! | #N/A | #N/A | #DIV/0! |  | #N/A | #N/A | #N/A | #N/A | #N/A | 1 | #N/A | #N/A |  |  |  |  | #N/A
|  |  |  | #N/A | #N/A | #N/A |  | 0 |  | 491.67 |  | 491.67 |  |  |  | 0 |  | FALSE | 0 |  | 0 |  | 0 |  | 0 |  | 0 | 0 | 0 | 0 | 0 | 0 | #DIV/0! | #DIV/0! | #DIV/0! | #N/A | #N/A | #DIV/0! |  | #N/A | #N/A | #N/A | #N/A | #N/A | 1 | #N/A | #N/A |  |  |  |  | #N/A
|  |  |  | #N/A | #N/A | #N/A |  | 0 |  | 491.67 |  | 491.67 |  |  |  | 0 |  | FALSE | 0 |  | 0 |  | 0 |  | 0 |  | 0 | 0 | 0 | 0 | 0 | 0 | #DIV/0! | #DIV/0! | #DIV/0! | #N/A | #N/A | #DIV/0! |  | #N/A | #N/A | #N/A | #N/A | #N/A | 1 | #N/A | #N/A |  |  |  |  | #N/A
|  |  |  | #N/A | #N/A | #N/A |  | 0 |  | 491.67 |  | 491.67 |  |  |  | 0 |  | FALSE | 0 |  | 0 |  | 0 |  | 0 |  | 0 | 0 | 0 | 0 | 0 | 0 | #DIV/0! | #DIV/0! | #DIV/0! | #N/A | #N/A | #DIV/0! |  | #N/A | #N/A | #N/A | #N/A | #N/A | 1 | #N/A | #N/A |  |  |  |  | #N/A
|  |  |  | #N/A | #N/A | #N/A |  | 0 |  | 491.67 |  | 491.67 |  |  |  | 0 |  | FALSE | 0 |  | 0 |  | 0 |  | 0 |  | 0 | 0 | 0 | 0 | 0 | 0 | #DIV/0! | #DIV/0! | #DIV/0! | #N/A | #N/A | #DIV/0! |  | #N/A | #N/A | #N/A | #N/A | #N/A | 1 | #N/A | #N/A |  |  |  |  | #N/A
|  |  |  | #N/A | #N/A | #N/A |  | 0 |  | 491.67 |  | 491.67 |  |  |  | 0 |  | FALSE | 0 |  | 0 |  | 0 |  | 0 |  | 0 | 0 | 0 | 0 | 0 | 0 | #DIV/0! | #DIV/0! | #DIV/0! | #N/A | #N/A | #DIV/0! |  | #N/A | #N/A | #N/A | #N/A | #N/A | 1 | #N/A | #N/A |  |  |  |  | #N/A
|  |  |  | #N/A | #N/A | #N/A |  | 0 |  | 491.67 |  | 491.67 |  |  |  | 0 |  | FALSE | 0 |  | 0 |  | 0 |  | 0 |  | 0 | 0 | 0 | 0 | 0 | 0 | #DIV/0! | #DIV/0! | #DIV/0! | #N/A | #N/A | #DIV/0! |  | #N/A | #N/A | #N/A | #N/A | #N/A | 1 | #N/A | #N/A |  |  |  |  | #N/A
|  |  |  | #N/A | #N/A | #N/A |  | 0 |  | 491.67 |  | 491.67 |  |  |  | 0 |  | FALSE | 0 |  | 0 |  | 0 |  | 0 |  | 0 | 0 | 0 | 0 | 0 | 0 | #DIV/0! | #DIV/0! | #DIV/0! | #N/A | #N/A | #DIV/0! |  | #N/A | #N/A | #N/A | #N/A | #N/A | 1 | #N/A | #N/A |  |  |  |  | #N/A
|  |  |  | #N/A | #N/A | #N/A |  | 0 |  | 491.67 |  | 491.67 |  |  |  | 0 |  | FALSE | 0 |  | 0 |  | 0 |  | 0 |  | 0 | 0 | 0 | 0 | 0 | 0 | #DIV/0! | #DIV/0! | #DIV/0! | #N/A | #N/A | #DIV/0! |  | #N/A | #N/A | #N/A | #N/A | #N/A | 1 | #N/A | #N/A |  |  |  |  | #N/A
|  |  |  | #N/A | #N/A | #N/A |  | 0 |  | 491.67 |  | 491.67 |  |  |  | 0 |  | FALSE | 0 |  | 0 |  | 0 |  | 0 |  | 0 | 0 | 0 | 0 | 0 | 0 | #DIV/0! | #DIV/0! | #DIV/0! | #N/A | #N/A | #DIV/0! |  | #N/A | #N/A | #N/A | #N/A | #N/A | 1 | #N/A | #N/A |  |  |  |  | #N/A
|  |  |  | #N/A | #N/A | #N/A |  | 0 |  | 491.67 |  | 491.67 |  |  |  | 0 |  | FALSE | 0 |  | 0 |  | 0 |  | 0 |  | 0 | 0 | 0 | 0 | 0 | 0 | #DIV/0! | #DIV/0! | #DIV/0! | #N/A | #N/A | #DIV/0! |  | #N/A | #N/A | #N/A | #N/A | #N/A | 1 | #N/A | #N/A |  |  |  |  | #N/A
|  |  |  | #N/A | #N/A | #N/A |  | 0 |  | 491.67 |  | 491.67 |  |  |  | 0 |  | FALSE | 0 |  | 0 |  | 0 |  | 0 |  | 0 | 0 | 0 | 0 | 0 | 0 | #DIV/0! | #DIV/0! | #DIV/0! | #N/A | #N/A | #DIV/0! |  | #N/A | #N/A | #N/A | #N/A | #N/A | 1 | #N/A | #N/A |  |  |  |  | #N/A
|  |  |  | #N/A | #N/A | #N/A |  | 0 |  | 491.67 |  | 491.67 |  |  |  | 0 |  | FALSE | 0 |  | 0 |  | 0 |  | 0 |  | 0 | 0 | 0 | 0 | 0 | 0 | #DIV/0! | #DIV/0! | #DIV/0! | #N/A | #N/A | #DIV/0! |  | #N/A | #N/A | #N/A | #N/A | #N/A | 1 | #N/A | #N/A |  |  |  |  | #N/A
|  |  |  | #N/A | #N/A | #N/A |  | 0 |  | 491.67 |  | 491.67 |  |  |  | 0 |  | FALSE | 0 |  | 0 |  | 0 |  | 0 |  | 0 | 0 | 0 | 0 | 0 | 0 | #DIV/0! | #DIV/0! | #DIV/0! | #N/A | #N/A | #DIV/0! |  | #N/A | #N/A | #N/A | #N/A | #N/A | 1 | #N/A | #N/A |  |  |  |  | #N/A
|  |  |  | #N/A | #N/A | #N/A |  | 0 |  | 491.67 |  | 491.67 |  |  |  | 0 |  | FALSE | 0 |  | 0 |  | 0 |  | 0 |  | 0 | 0 | 0 | 0 | 0 | 0 | #DIV/0! | #DIV/0! | #DIV/0! | #N/A | #N/A | #DIV/0! |  | #N/A | #N/A | #N/A | #N/A | #N/A | 1 | #N/A | #N/A |  |  |  |  | #N/A
|  |  |  | #N/A | #N/A | #N/A |  | 0 |  | 491.67 |  | 491.67 |  |  |  | 0 |  | FALSE | 0 |  | 0 |  | 0 |  | 0 |  | 0 | 0 | 0 | 0 | 0 | 0 | #DIV/0! | #DIV/0! | #DIV/0! | #N/A | #N/A | #DIV/0! |  | #N/A | #N/A | #N/A | #N/A | #N/A | 1 | #N/A | #N/A |  |  |  |  | #N/A
|  |  |  | #N/A | #N/A | #N/A |  | 0 |  | 491.67 |  | 491.67 |  |  |  | 0 |  | FALSE | 0 |  | 0 |  | 0 |  | 0 |  | 0 | 0 | 0 | 0 | 0 | 0 | #DIV/0! | #DIV/0! | #DIV/0! | #N/A | #N/A | #DIV/0! |  | #N/A | #N/A | #N/A | #N/A | #N/A | 1 | #N/A | #N/A |  |  |  |  | #N/A
|  |  |  | #N/A | #N/A | #N/A |  | 0 |  | 491.67 |  | 491.67 |  |  |  | 0 |  | FALSE | 0 |  | 0 |  | 0 |  | 0 |  | 0 | 0 | 0 | 0 | 0 | 0 | #DIV/0! | #DIV/0! | #DIV/0! | #N/A | #N/A | #DIV/0! |  | #N/A | #N/A | #N/A | #N/A | #N/A | 1 | #N/A | #N/A |  |  |  |  | #N/A
|  |  |  | #N/A | #N/A | #N/A |  | 0 |  | 491.67 |  | 491.67 |  |  |  | 0 |  | FALSE | 0 |  | 0 |  | 0 |  | 0 |  | 0 | 0 | 0 | 0 | 0 | 0 | #DIV/0! | #DIV/0! | #DIV/0! | #N/A | #N/A | #DIV/0! |  | #N/A | #N/A | #N/A | #N/A | #N/A | 1 | #N/A | #N/A |  |  |  |  | #N/A
|  |  |  | #N/A | #N/A | #N/A |  | 0 |  | 491.67 |  | 491.67 |  |  |  | 0 |  | FALSE | 0 |  | 0 |  | 0 |  | 0 |  | 0 | 0 | 0 | 0 | 0 | 0 | #DIV/0! | #DIV/0! | #DIV/0! | #N/A | #N/A | #DIV/0! |  | #N/A | #N/A | #N/A | #N/A | #N/A | 1 | #N/A | #N/A |  |  |  |  | #N/A
|  |  |  | #N/A | #N/A | #N/A |  | 0 |  | 491.67 |  | 491.67 |  |  |  | 0 |  | FALSE | 0 |  | 0 |  | 0 |  | 0 |  | 0 | 0 | 0 | 0 | 0 | 0 | #DIV/0! | #DIV/0! | #DIV/0! | #N/A | #N/A | #DIV/0! |  | #N/A | #N/A | #N/A | #N/A | #N/A | 1 | #N/A | #N/A |  |  |  |  | #N/A
|  |  |  | #N/A | #N/A | #N/A |  | 0 |  | 491.67 |  | 491.67 |  |  |  | 0 |  | FALSE | 0 |  | 0 |  | 0 |  | 0 |  | 0 | 0 | 0 | 0 | 0 | 0 | #DIV/0! | #DIV/0! | #DIV/0! | #N/A | #N/A | #DIV/0! |  | #N/A | #N/A | #N/A | #N/A | #N/A | 1 | #N/A | #N/A |  |  |  |  | #N/A
|  |  |  | #N/A | #N/A | #N/A |  | 0 |  | 491.67 |  | 491.67 |  |  |  | 0 |  | FALSE | 0 |  | 0 |  | 0 |  | 0 |  | 0 | 0 | 0 | 0 | 0 | 0 | #DIV/0! | #DIV/0! | #DIV/0! | #N/A | #N/A | #DIV/0! |  | #N/A | #N/A | #N/A | #N/A | #N/A | 1 | #N/A | #N/A |  |  |  |  | #N/A
|  |  |  | #N/A | #N/A | #N/A |  | 0 |  | 491.67 |  | 491.67 |  |  |  | 0 |  | FALSE | 0 |  | 0 |  | 0 |  | 0 |  | 0 | 0 | 0 | 0 | 0 | 0 | #DIV/0! | #DIV/0! | #DIV/0! | #N/A | #N/A | #DIV/0! |  | #N/A | #N/A | #N/A | #N/A | #N/A | 1 | #N/A | #N/A |  |  |  |  | #N/A
|  |  |  | #N/A | #N/A | #N/A |  | 0 |  | 491.67 |  | 491.67 |  |  |  | 0 |  | FALSE | 0 |  | 0 |  | 0 |  | 0 |  | 0 | 0 | 0 | 0 | 0 | 0 | #DIV/0! | #DIV/0! | #DIV/0! | #N/A | #N/A | #DIV/0! |  | #N/A | #N/A | #N/A | #N/A | #N/A | 1 | #N/A | #N/A |  |  |  |  | #N/A
|  |  |  | #N/A | #N/A | #N/A |  | 0 |  | 491.67 |  | 491.67 |  |  |  | 0 |  | FALSE | 0 |  | 0 |  | 0 |  | 0 |  | 0 | 0 | 0 | 0 | 0 | 0 | #DIV/0! | #DIV/0! | #DIV/0! | #N/A | #N/A | #DIV/0! |  | #N/A | #N/A | #N/A | #N/A | #N/A | 1 | #N/A | #N/A |  |  |  |  | #N/A
|  |  |  | #N/A | #N/A | #N/A |  | 0 |  | 491.67 |  | 491.67 |  |  |  | 0 |  | FALSE | 0 |  | 0 |  | 0 |  | 0 |  | 0 | 0 | 0 | 0 | 0 | 0 | #DIV/0! | #DIV/0! | #DIV/0! | #N/A | #N/A | #DIV/0! |  | #N/A | #N/A | #N/A | #N/A | #N/A | 1 | #N/A | #N/A |  |  |  |  | #N/A
|  |  |  | #N/A | #N/A | #N/A |  | 0 |  | 491.67 |  | 491.67 |  |  |  | 0 |  | FALSE | 0 |  | 0 |  | 0 |  | 0 |  | 0 | 0 | 0 | 0 | 0 | 0 | #DIV/0! | #DIV/0! | #DIV/0! | #N/A | #N/A | #DIV/0! |  | #N/A | #N/A | #N/A | #N/A | #N/A | 1 | #N/A | #N/A |  |  |  |  | #N/A
|  |  |  | #N/A | #N/A | #N/A |  | 0 |  | 491.67 |  | 491.67 |  |  |  | 0 |  | FALSE | 0 |  | 0 |  | 0 |  | 0 |  | 0 | 0 | 0 | 0 | 0 | 0 | #DIV/0! | #DIV/0! | #DIV/0! | #N/A | #N/A | #DIV/0! |  | #N/A | #N/A | #N/A | #N/A | #N/A | 1 | #N/A | #N/A |  |  |  |  | #N/A
|  |  |  | #N/A | #N/A | #N/A |  | 0 |  | 491.67 |  | 491.67 |  |  |  | 0 |  | FALSE | 0 |  | 0 |  | 0 |  | 0 |  | 0 | 0 | 0 | 0 | 0 | 0 | #DIV/0! | #DIV/0! | #DIV/0! | #N/A | #N/A | #DIV/0! |  | #N/A | #N/A | #N/A | #N/A | #N/A | 1 | #N/A | #N/A |  |  |  |  | #N/A
|  |  |  | #N/A | #N/A | #N/A |  | 0 |  | 491.67 |  | 491.67 |  |  |  | 0 |  | FALSE | 0 |  | 0 |  | 0 |  | 0 |  | 0 | 0 | 0 | 0 | 0 | 0 | #DIV/0! | #DIV/0! | #DIV/0! | #N/A | #N/A | #DIV/0! |  | #N/A | #N/A | #N/A | #N/A | #N/A | 1 | #N/A | #N/A |  |  |  |  | #N/A
|  |  |  | #N/A | #N/A | #N/A |  | 0 |  | 491.67 |  | 491.67 |  |  |  | 0 |  | FALSE | 0 |  | 0 |  | 0 |  | 0 |  | 0 | 0 | 0 | 0 | 0 | 0 | #DIV/0! | #DIV/0! | #DIV/0! | #N/A | #N/A | #DIV/0! |  | #N/A | #N/A | #N/A | #N/A | #N/A | 1 | #N/A | #N/A |  |  |  |  | #N/A
|  |  |  | #N/A | #N/A | #N/A |  | 0 |  | 491.67 |  | 491.67 |  |  |  | 0 |  | FALSE | 0 |  | 0 |  | 0 |  | 0 |  | 0 | 0 | 0 | 0 | 0 | 0 | #DIV/0! | #DIV/0! | #DIV/0! | #N/A | #N/A | #DIV/0! |  | #N/A | #N/A | #N/A | #N/A | #N/A | 1 | #N/A | #N/A |  |  |  |  | #N/A
|  |  |  | #N/A | #N/A | #N/A |  | 0 |  | 491.67 |  | 491.67 |  |  |  | 0 |  | FALSE | 0 |  | 0 |  | 0 |  | 0 |  | 0 | 0 | 0 | 0 | 0 | 0 | #DIV/0! | #DIV/0! | #DIV/0! | #N/A | #N/A | #DIV/0! |  | #N/A | #N/A | #N/A | #N/A | #N/A | 1 | #N/A | #N/A |  |  |  |  | #N/A
|  |  |  | #N/A | #N/A | #N/A |  | 0 |  | 491.67 |  | 491.67 |  |  |  | 0 |  | FALSE | 0 |  | 0 |  | 0 |  | 0 |  | 0 | 0 | 0 | 0 | 0 | 0 | #DIV/0! | #DIV/0! | #DIV/0! | #N/A | #N/A | #DIV/0! |  | #N/A | #N/A | #N/A | #N/A | #N/A | 1 | #N/A | #N/A |  |  |  |  | #N/A
|  |  |  | #N/A | #N/A | #N/A |  | 0 |  | 491.67 |  | 491.67 |  |  |  | 0 |  | FALSE | 0 |  | 0 |  | 0 |  | 0 |  | 0 | 0 | 0 | 0 | 0 | 0 | #DIV/0! | #DIV/0! | #DIV/0! | #N/A | #N/A | #DIV/0! |  | #N/A | #N/A | #N/A | #N/A | #N/A | 1 | #N/A | #N/A |  |  |  |  | #N/A
|  |  |  | #N/A | #N/A | #N/A |  | 0 |  | 491.67 |  | 491.67 |  |  |  | 0 |  | FALSE | 0 |  | 0 |  | 0 |  | 0 |  | 0 | 0 | 0 | 0 | 0 | 0 | #DIV/0! | #DIV/0! | #DIV/0! | #N/A | #N/A | #DIV/0! |  | #N/A | #N/A | #N/A | #N/A | #N/A | 1 | #N/A | #N/A |  |  |  |  | #N/A
|  |  |  | #N/A | #N/A | #N/A |  | 0 |  | 491.67 |  | 491.67 |  |  |  | 0 |  | FALSE | 0 |  | 0 |  | 0 |  | 0 |  | 0 | 0 | 0 | 0 | 0 | 0 | #DIV/0! | #DIV/0! | #DIV/0! | #N/A | #N/A | #DIV/0! |  | #N/A | #N/A | #N/A | #N/A | #N/A | 1 | #N/A | #N/A |  |  |  |  | #N/A
|  |  |  | #N/A | #N/A | #N/A |  | 0 |  | 491.67 |  | 491.67 |  |  |  | 0 |  | FALSE | 0 |  | 0 |  | 0 |  | 0 |  | 0 | 0 | 0 | 0 | 0 | 0 | #DIV/0! | #DIV/0! | #DIV/0! | #N/A | #N/A | #DIV/0! |  | #N/A | #N/A | #N/A | #N/A | #N/A | 1 | #N/A | #N/A |  |  |  |  | #N/A
|  |  |  | #N/A | #N/A | #N/A |  | 0 |  | 491.67 |  | 491.67 |  |  |  | 0 |  | FALSE | 0 |  | 0 |  | 0 |  | 0 |  | 0 | 0 | 0 | 0 | 0 | 0 | #DIV/0! | #DIV/0! | #DIV/0! | #N/A | #N/A | #DIV/0! |  | #N/A | #N/A | #N/A | #N/A | #N/A | 1 | #N/A | #N/A |  |  |  |  | #N/A
|  |  |  | #N/A | #N/A | #N/A |  | 0 |  | 491.67 |  | 491.67 |  |  |  | 0 |  | FALSE | 0 |  | 0 |  | 0 |  | 0 |  | 0 | 0 | 0 | 0 | 0 | 0 | #DIV/0! | #DIV/0! | #DIV/0! | #N/A | #N/A | #DIV/0! |  | #N/A | #N/A | #N/A | #N/A | #N/A | 1 | #N/A | #N/A |  |  |  |  | #N/A
|  |  |  | #N/A | #N/A | #N/A |  | 0 |  | 491.67 |  | 491.67 |  |  |  | 0 |  | FALSE | 0 |  | 0 |  | 0 |  | 0 |  | 0 | 0 | 0 | 0 | 0 | 0 | #DIV/0! | #DIV/0! | #DIV/0! | #N/A | #N/A | #DIV/0! |  | #N/A | #N/A | #N/A | #N/A | #N/A | 1 | #N/A | #N/A |  |  |  |  | #N/A
|  |  |  | #N/A | #N/A | #N/A |  | 0 |  | 491.67 |  | 491.67 |  |  |  | 0 |  | FALSE | 0 |  | 0 |  | 0 |  | 0 |  | 0 | 0 | 0 | 0 | 0 | 0 | #DIV/0! | #DIV/0! | #DIV/0! | #N/A | #N/A | #DIV/0! |  | #N/A | #N/A | #N/A | #N/A | #N/A | 1 | #N/A | #N/A |  |  |  |  | #N/A
|  |  |  | #N/A | #N/A | #N/A |  | 0 |  | 491.67 |  | 491.67 |  |  |  | 0 |  | FALSE | 0 |  | 0 |  | 0 |  | 0 |  | 0 | 0 | 0 | 0 | 0 | 0 | #DIV/0! | #DIV/0! | #DIV/0! | #N/A | #N/A | #DIV/0! |  | #N/A | #N/A | #N/A | #N/A | #N/A | 1 | #N/A | #N/A |  |  |  |  | #N/A
|  |  |  | #N/A | #N/A | #N/A |  | 0 |  | 491.67 |  | 491.67 |  |  |  | 0 |  | FALSE | 0 |  | 0 |  | 0 |  | 0 |  | 0 | 0 | 0 | 0 | 0 | 0 | #DIV/0! | #DIV/0! | #DIV/0! | #N/A | #N/A | #DIV/0! |  | #N/A | #N/A | #N/A | #N/A | #N/A | 1 | #N/A | #N/A |  |  |  |  | #N/A
|  |  |  | #N/A | #N/A | #N/A |  | 0 |  | 491.67 |  | 491.67 |  |  |  | 0 |  | FALSE | 0 |  | 0 |  | 0 |  | 0 |  | 0 | 0 | 0 | 0 | 0 | 0 | #DIV/0! | #DIV/0! | #DIV/0! | #N/A | #N/A | #DIV/0! |  | #N/A | #N/A | #N/A | #N/A | #N/A | 1 | #N/A | #N/A |  |  |  |  | #N/A
|  |  |  | #N/A | #N/A | #N/A |  | 0 |  | 491.67 |  | 491.67 |  |  |  | 0 |  | FALSE | 0 |  | 0 |  | 0 |  | 0 |  | 0 | 0 | 0 | 0 | 0 | 0 | #DIV/0! | #DIV/0! | #DIV/0! | #N/A | #N/A | #DIV/0! |  | #N/A | #N/A | #N/A | #N/A | #N/A | 1 | #N/A | #N/A |  |  |  |  | #N/A
|  |  |  | #N/A | #N/A | #N/A |  | 0 |  | 491.67 |  | 491.67 |  |  |  | 0 |  | FALSE | 0 |  | 0 |  | 0 |  | 0 |  | 0 | 0 | 0 | 0 | 0 | 0 | #DIV/0! | #DIV/0! | #DIV/0! | #N/A | #N/A | #DIV/0! |  | #N/A | #N/A | #N/A | #N/A | #N/A | 1 | #N/A | #N/A |  |  |  |  | #N/A
|  |  |  | #N/A | #N/A | #N/A |  | 0 |  | 491.67 |  | 491.67 |  |  |  | 0 |  | FALSE | 0 |  | 0 |  | 0 |  | 0 |  | 0 | 0 | 0 | 0 | 0 | 0 | #DIV/0! | #DIV/0! | #DIV/0! | #N/A | #N/A | #DIV/0! |  | #N/A | #N/A | #N/A | #N/A | #N/A | 1 | #N/A | #N/A |  |  |  |  | #N/A
|  |  |  | #N/A | #N/A | #N/A |  | 0 |  | 491.67 |  | 491.67 |  |  |  | 0 |  | FALSE | 0 |  | 0 |  | 0 |  | 0 |  | 0 | 0 | 0 | 0 | 0 | 0 | #DIV/0! | #DIV/0! | #DIV/0! | #N/A | #N/A | #DIV/0! |  | #N/A | #N/A | #N/A | #N/A | #N/A | 1 | #N/A | #N/A |  |  |  |  | #N/A
|  |  |  | #N/A | #N/A | #N/A |  | 0 |  | 491.67 |  | 491.67 |  |  |  | 0 |  | FALSE | 0 |  | 0 |  | 0 |  | 0 |  | 0 | 0 | 0 | 0 | 0 | 0 | #DIV/0! | #DIV/0! | #DIV/0! | #N/A | #N/A | #DIV/0! |  | #N/A | #N/A | #N/A | #N/A | #N/A | 1 | #N/A | #N/A |  |  |  |  | #N/A
|  |  |  | #N/A | #N/A | #N/A |  | 0 |  | 491.67 |  | 491.67 |  |  |  | 0 |  | FALSE | 0 |  | 0 |  | 0 |  | 0 |  | 0 | 0 | 0 | 0 | 0 | 0 | #DIV/0! | #DIV/0! | #DIV/0! | #N/A | #N/A | #DIV/0! |  | #N/A | #N/A | #N/A | #N/A | #N/A | 1 | #N/A | #N/A |  |  |  |  | #N/A
|  |  |  | #N/A | #N/A | #N/A |  | 0 |  | 491.67 |  | 491.67 |  |  |  | 0 |  | FALSE | 0 |  | 0 |  | 0 |  | 0 |  | 0 | 0 | 0 | 0 | 0 | 0 | #DIV/0! | #DIV/0! | #DIV/0! | #N/A | #N/A | #DIV/0! |  | #N/A | #N/A | #N/A | #N/A | #N/A | 1 | #N/A | #N/A |  |  |  |  | #N/A
|  |  |  | #N/A | #N/A | #N/A |  | 0 |  | 491.67 |  | 491.67 |  |  |  | 0 |  | FALSE | 0 |  | 0 |  | 0 |  | 0 |  | 0 | 0 | 0 | 0 | 0 | 0 | #DIV/0! | #DIV/0! | #DIV/0! | #N/A | #N/A | #DIV/0! |  | #N/A | #N/A | #N/A | #N/A | #N/A | 1 | #N/A | #N/A |  |  |  |  | #N/A
|  |  |  | #N/A | #N/A | #N/A |  | 0 |  | 491.67 |  | 491.67 |  |  |  | 0 |  | FALSE | 0 |  | 0 |  | 0 |  | 0 |  | 0 | 0 | 0 | 0 | 0 | 0 | #DIV/0! | #DIV/0! | #DIV/0! | #N/A | #N/A | #DIV/0! |  | #N/A | #N/A | #N/A | #N/A | #N/A | 1 | #N/A | #N/A |  |  |  |  | #N/A
|  |  |  | #N/A | #N/A | #N/A |  | 0 |  | 491.67 |  | 491.67 |  |  |  | 0 |  | FALSE | 0 |  | 0 |  | 0 |  | 0 |  | 0 | 0 | 0 | 0 | 0 | 0 | #DIV/0! | #DIV/0! | #DIV/0! | #N/A | #N/A | #DIV/0! |  | #N/A | #N/A | #N/A | #N/A | #N/A | 1 | #N/A | #N/A |  |  |  |  | #N/A
|  |  |  | #N/A | #N/A | #N/A |  | 0 |  | 491.67 |  | 491.67 |  |  |  | 0 |  | FALSE | 0 |  | 0 |  | 0 |  | 0 |  | 0 | 0 | 0 | 0 | 0 | 0 | #DIV/0! | #DIV/0! | #DIV/0! | #N/A | #N/A | #DIV/0! |  | #N/A | #N/A | #N/A | #N/A | #N/A | 1 | #N/A | #N/A |  |  |  |  | #N/A
|  |  |  | #N/A | #N/A | #N/A |  | 0 |  | 491.67 |  | 491.67 |  |  |  | 0 |  | FALSE | 0 |  | 0 |  | 0 |  | 0 |  | 0 | 0 | 0 | 0 | 0 | 0 | #DIV/0! | #DIV/0! | #DIV/0! | #N/A | #N/A | #DIV/0! |  | #N/A | #N/A | #N/A | #N/A | #N/A | 1 | #N/A | #N/A |  |  |  |  | #N/A
|  |  |  | #N/A | #N/A | #N/A |  | 0 |  | 491.67 |  | 491.67 |  |  |  | 0 |  | FALSE | 0 |  | 0 |  | 0 |  | 0 |  | 0 | 0 | 0 | 0 | 0 | 0 | #DIV/0! | #DIV/0! | #DIV/0! | #N/A | #N/A | #DIV/0! |  | #N/A | #N/A | #N/A | #N/A | #N/A | 1 | #N/A | #N/A |  |  |  |  | #N/A
|  |  |  | #N/A | #N/A | #N/A |  | 0 |  | 491.67 |  | 491.67 |  |  |  | 0 |  | FALSE | 0 |  | 0 |  | 0 |  | 0 |  | 0 | 0 | 0 | 0 | 0 | 0 | #DIV/0! | #DIV/0! | #DIV/0! | #N/A | #N/A | #DIV/0! |  | #N/A | #N/A | #N/A | #N/A | #N/A | 1 | #N/A | #N/A |  |  |  |  | #N/A
|  |  |  | #N/A | #N/A | #N/A |  | 0 |  | 491.67 |  | 491.67 |  |  |  | 0 |  | FALSE | 0 |  | 0 |  | 0 |  | 0 |  | 0 | 0 | 0 | 0 | 0 | 0 | #DIV/0! | #DIV/0! | #DIV/0! | #N/A | #N/A | #DIV/0! |  | #N/A | #N/A | #N/A | #N/A | #N/A | 1 | #N/A | #N/A |  |  |  |  | #N/A
|  |  |  | #N/A | #N/A | #N/A |  | 0 |  | 491.67 |  | 491.67 |  |  |  | 0 |  | FALSE | 0 |  | 0 |  | 0 |  | 0 |  | 0 | 0 | 0 | 0 | 0 | 0 | #DIV/0! | #DIV/0! | #DIV/0! | #N/A | #N/A | #DIV/0! |  | #N/A | #N/A | #N/A | #N/A | #N/A | 1 | #N/A | #N/A |  |  |  |  | #N/A
|  |  |  | #N/A | #N/A | #N/A |  | 0 |  | 491.67 |  | 491.67 |  |  |  | 0 |  | FALSE | 0 |  | 0 |  | 0 |  | 0 |  | 0 | 0 | 0 | 0 | 0 | 0 | #DIV/0! | #DIV/0! | #DIV/0! | #N/A | #N/A | #DIV/0! |  | #N/A | #N/A | #N/A | #N/A | #N/A | 1 | #N/A | #N/A |  |  |  |  | #N/A
|  |  |  | #N/A | #N/A | #N/A |  | 0 |  | 491.67 |  | 491.67 |  |  |  | 0 |  | FALSE | 0 |  | 0 |  | 0 |  | 0 |  | 0 | 0 | 0 | 0 | 0 | 0 | #DIV/0! | #DIV/0! | #DIV/0! | #N/A | #N/A | #DIV/0! |  | #N/A | #N/A | #N/A | #N/A | #N/A | 1 | #N/A | #N/A |  |  |  |  | #N/A
|  |  |  | #N/A | #N/A | #N/A |  | 0 |  | 491.67 |  | 491.67 |  |  |  | 0 |  | FALSE | 0 |  | 0 |  | 0 |  | 0 |  | 0 | 0 | 0 | 0 | 0 | 0 | #DIV/0! | #DIV/0! | #DIV/0! | #N/A | #N/A | #DIV/0! |  | #N/A | #N/A | #N/A | #N/A | #N/A | 1 | #N/A | #N/A |  |  |  |  | #N/A
|  |  |  | #N/A | #N/A | #N/A |  | 0 |  | 491.67 |  | 491.67 |  |  |  | 0 |  | FALSE | 0 |  | 0 |  | 0 |  | 0 |  | 0 | 0 | 0 | 0 | 0 | 0 | #DIV/0! | #DIV/0! | #DIV/0! | #N/A | #N/A | #DIV/0! |  | #N/A | #N/A | #N/A | #N/A | #N/A | 1 | #N/A | #N/A |  |  |  |  | #N/A
|  |  |  | #N/A | #N/A | #N/A |  | 0 |  | 491.67 |  | 491.67 |  |  |  | 0 |  | FALSE | 0 |  | 0 |  | 0 |  | 0 |  | 0 | 0 | 0 | 0 | 0 | 0 | #DIV/0! | #DIV/0! | #DIV/0! | #N/A | #N/A | #DIV/0! |  | #N/A | #N/A | #N/A | #N/A | #N/A | 1 | #N/A | #N/A |  |  |  |  | #N/A
|  |  |  | #N/A | #N/A | #N/A |  | 0 |  | 491.67 |  | 491.67 |  |  |  | 0 |  | FALSE | 0 |  | 0 |  | 0 |  | 0 |  | 0 | 0 | 0 | 0 | 0 | 0 | #DIV/0! | #DIV/0! | #DIV/0! | #N/A | #N/A | #DIV/0! |  | #N/A | #N/A | #N/A | #N/A | #N/A | 1 | #N/A | #N/A |  |  |  |  | #N/A
|  |  |  | #N/A | #N/A | #N/A |  | 0 |  | 491.67 |  | 491.67 |  |  |  | 0 |  | FALSE | 0 |  | 0 |  | 0 |  | 0 |  | 0 | 0 | 0 | 0 | 0 | 0 | #DIV/0! | #DIV/0! | #DIV/0! | #N/A | #N/A | #DIV/0! |  | #N/A | #N/A | #N/A | #N/A | #N/A | 1 | #N/A | #N/A |  |  |  |  | #N/A
|  |  |  | #N/A | #N/A | #N/A |  | 0 |  | 491.67 |  | 491.67 |  |  |  | 0 |  | FALSE | 0 |  | 0 |  | 0 |  | 0 |  | 0 | 0 | 0 | 0 | 0 | 0 | #DIV/0! | #DIV/0! | #DIV/0! | #N/A | #N/A | #DIV/0! |  | #N/A | #N/A | #N/A | #N/A | #N/A | 1 | #N/A | #N/A |  |  |  |  | #N/A
|  |  |  | #N/A | #N/A | #N/A |  | 0 |  | 491.67 |  | 491.67 |  |  |  | 0 |  | FALSE | 0 |  | 0 |  | 0 |  | 0 |  | 0 | 0 | 0 | 0 | 0 | 0 | #DIV/0! | #DIV/0! | #DIV/0! | #N/A | #N/A | #DIV/0! |  | #N/A | #N/A | #N/A | #N/A | #N/A | 1 | #N/A | #N/A |  |  |  |  | #N/A
|  |  |  | #N/A | #N/A | #N/A |  | 0 |  | 491.67 |  | 491.67 |  |  |  | 0 |  | FALSE | 0 |  | 0 |  | 0 |  | 0 |  | 0 | 0 | 0 | 0 | 0 | 0 | #DIV/0! | #DIV/0! | #DIV/0! | #N/A | #N/A | #DIV/0! |  | #N/A | #N/A | #N/A | #N/A | #N/A | 1 | #N/A | #N/A |  |  |  |  | #N/A
|  |  |  | #N/A | #N/A | #N/A |  | 0 |  | 491.67 |  | 491.67 |  |  |  | 0 |  | FALSE | 0 |  | 0 |  | 0 |  | 0 |  | 0 | 0 | 0 | 0 | 0 | 0 | #DIV/0! | #DIV/0! | #DIV/0! | #N/A | #N/A | #DIV/0! |  | #N/A | #N/A | #N/A | #N/A | #N/A | 1 | #N/A | #N/A |  |  |  |  | #N/A
|  |  |  | #N/A | #N/A | #N/A |  | 0 |  | 491.67 |  | 491.67 |  |  |  | 0 |  | FALSE | 0 |  | 0 |  | 0 |  | 0 |  | 0 | 0 | 0 | 0 | 0 | 0 | #DIV/0! | #DIV/0! | #DIV/0! | #N/A | #N/A | #DIV/0! |  | #N/A | #N/A | #N/A | #N/A | #N/A | 1 | #N/A | #N/A |  |  |  |  | #N/A
|  |  |  | #N/A | #N/A | #N/A |  | 0 |  | 491.67 |  | 491.67 |  |  |  | 0 |  | FALSE | 0 |  | 0 |  | 0 |  | 0 |  | 0 | 0 | 0 | 0 | 0 | 0 | #DIV/0! | #DIV/0! | #DIV/0! | #N/A | #N/A | #DIV/0! |  | #N/A | #N/A | #N/A | #N/A | #N/A | 1 | #N/A | #N/A |  |  |  |  | #N/A
|  |  |  | #N/A | #N/A | #N/A |  | 0 |  | 491.67 |  | 491.67 |  |  |  | 0 |  | FALSE | 0 |  | 0 |  | 0 |  | 0 |  | 0 | 0 | 0 | 0 | 0 | 0 | #DIV/0! | #DIV/0! | #DIV/0! | #N/A | #N/A | #DIV/0! |  | #N/A | #N/A | #N/A | #N/A | #N/A | 1 | #N/A | #N/A |  |  |  |  | #N/A
|  |  |  | #N/A | #N/A | #N/A |  | 0 |  | 491.67 |  | 491.67 |  |  |  | 0 |  | FALSE | 0 |  | 0 |  | 0 |  | 0 |  | 0 | 0 | 0 | 0 | 0 | 0 | #DIV/0! | #DIV/0! | #DIV/0! | #N/A | #N/A | #DIV/0! |  | #N/A | #N/A | #N/A | #N/A | #N/A | 1 | #N/A | #N/A |  |  |  |  | #N/A
|  |  |  | #N/A | #N/A | #N/A |  | 0 |  | 491.67 |  | 491.67 |  |  |  | 0 |  | FALSE | 0 |  | 0 |  | 0 |  | 0 |  | 0 | 0 | 0 | 0 | 0 | 0 | #DIV/0! | #DIV/0! | #DIV/0! | #N/A | #N/A | #DIV/0! |  | #N/A | #N/A | #N/A | #N/A | #N/A | 1 | #N/A | #N/A |  |  |  |  | #N/A
|  |  |  | #N/A | #N/A | #N/A |  | 0 |  | 491.67 |  | 491.67 |  |  |  | 0 |  | FALSE | 0 |  | 0 |  | 0 |  | 0 |  | 0 | 0 | 0 | 0 | 0 | 0 | #DIV/0! | #DIV/0! | #DIV/0! | #N/A | #N/A | #DIV/0! |  | #N/A | #N/A | #N/A | #N/A | #N/A | 1 | #N/A | #N/A |  |  |  |  | #N/A
|  |  |  | #N/A | #N/A | #N/A |  | 0 |  | 491.67 |  | 491.67 |  |  |  | 0 |  | FALSE | 0 |  | 0 |  | 0 |  | 0 |  | 0 | 0 | 0 | 0 | 0 | 0 | #DIV/0! | #DIV/0! | #DIV/0! | #N/A | #N/A | #DIV/0! |  | #N/A | #N/A | #N/A | #N/A | #N/A | 1 | #N/A | #N/A |  |  |  |  | #N/A
|  |  |  | #N/A | #N/A | #N/A |  | 0 |  | 491.67 |  | 491.67 |  |  |  | 0 |  | FALSE | 0 |  | 0 |  | 0 |  | 0 |  | 0 | 0 | 0 | 0 | 0 | 0 | #DIV/0! | #DIV/0! | #DIV/0! | #N/A | #N/A | #DIV/0! |  | #N/A | #N/A | #N/A | #N/A | #N/A | 1 | #N/A | #N/A |  |  |  |  | #N/A
|  |  |  | #N/A | #N/A | #N/A |  | 0 |  | 491.67 |  | 491.67 |  |  |  | 0 |  | FALSE | 0 |  | 0 |  | 0 |  | 0 |  | 0 | 0 | 0 | 0 | 0 | 0 | #DIV/0! | #DIV/0! | #DIV/0! | #N/A | #N/A | #DIV/0! |  | #N/A | #N/A | #N/A | #N/A | #N/A | 1 | #N/A | #N/A |  |  |  |  | #N/A
|  |  |  | #N/A | #N/A | #N/A |  | 0 |  | 491.67 |  | 491.67 |  |  |  | 0 |  | FALSE | 0 |  | 0 |  | 0 |  | 0 |  | 0 | 0 | 0 | 0 | 0 | 0 | #DIV/0! | #DIV/0! | #DIV/0! | #N/A | #N/A | #DIV/0! |  | #N/A | #N/A | #N/A | #N/A | #N/A | 1 | #N/A | #N/A |  |  |  |  | #N/A
|  |  |  | #N/A | #N/A | #N/A |  | 0 |  | 491.67 |  | 491.67 |  |  |  | 0 |  | FALSE | 0 |  | 0 |  | 0 |  | 0 |  | 0 | 0 | 0 | 0 | 0 | 0 | #DIV/0! | #DIV/0! | #DIV/0! | #N/A | #N/A | #DIV/0! |  | #N/A | #N/A | #N/A | #N/A | #N/A | 1 | #N/A | #N/A |  |  |  |  | #N/A
|  |  |  | #N/A | #N/A | #N/A |  | 0 |  | 491.67 |  | 491.67 |  |  |  | 0 |  | FALSE | 0 |  | 0 |  | 0 |  | 0 |  | 0 | 0 | 0 | 0 | 0 | 0 | #DIV/0! | #DIV/0! | #DIV/0! | #N/A | #N/A | #DIV/0! |  | #N/A | #N/A | #N/A | #N/A | #N/A | 1 | #N/A | #N/A |  |  |  |  | #N/A
|  |  |  | #N/A | #N/A | #N/A |  | 0 |  | 491.67 |  | 491.67 |  |  |  | 0 |  | FALSE | 0 |  | 0 |  | 0 |  | 0 |  | 0 | 0 | 0 | 0 | 0 | 0 | #DIV/0! | #DIV/0! | #DIV/0! | #N/A | #N/A | #DIV/0! |  | #N/A | #N/A | #N/A | #N/A | #N/A | 1 | #N/A | #N/A |  |  |  |  | #N/A
|  |  |  | #N/A | #N/A | #N/A |  | 0 |  | 491.67 |  | 491.67 |  |  |  | 0 |  | FALSE | 0 |  | 0 |  | 0 |  | 0 |  | 0 | 0 | 0 | 0 | 0 | 0 | #DIV/0! | #DIV/0! | #DIV/0! | #N/A | #N/A | #DIV/0! |  | #N/A | #N/A | #N/A | #N/A | #N/A | 1 | #N/A | #N/A |  |  |  |  | #N/A
|  |  |  | #N/A | #N/A | #N/A |  | 0 |  | 491.67 |  | 491.67 |  |  |  | 0 |  | FALSE | 0 |  | 0 |  | 0 |  | 0 |  | 0 | 0 | 0 | 0 | 0 | 0 | #DIV/0! | #DIV/0! | #DIV/0! | #N/A | #N/A | #DIV/0! |  | #N/A | #N/A | #N/A | #N/A | #N/A | 1 | #N/A | #N/A |  |  |  |  | #N/A
|  |  |  | #N/A | #N/A | #N/A |  | 0 |  | 491.67 |  | 491.67 |  |  |  | 0 |  | FALSE | 0 |  | 0 |  | 0 |  | 0 |  | 0 | 0 | 0 | 0 | 0 | 0 | #DIV/0! | #DIV/0! | #DIV/0! | #N/A | #N/A | #DIV/0! |  | #N/A | #N/A | #N/A | #N/A | #N/A | 1 | #N/A | #N/A |  |  |  |  | #N/A
|  |  |  | #N/A | #N/A | #N/A |  | 0 |  | 491.67 |  | 491.67 |  |  |  | 0 |  | FALSE | 0 |  | 0 |  | 0 |  | 0 |  | 0 | 0 | 0 | 0 | 0 | 0 | #DIV/0! | #DIV/0! | #DIV/0! | #N/A | #N/A | #DIV/0! |  | #N/A | #N/A | #N/A | #N/A | #N/A | 1 | #N/A | #N/A |  |  |  |  | #N/A
|  |  |  | #N/A | #N/A | #N/A |  | 0 |  | 491.67 |  | 491.67 |  |  |  | 0 |  | FALSE | 0 |  | 0 |  | 0 |  | 0 |  | 0 | 0 | 0 | 0 | 0 | 0 | #DIV/0! | #DIV/0! | #DIV/0! | #N/A | #N/A | #DIV/0! |  | #N/A | #N/A | #N/A | #N/A | #N/A | 1 | #N/A | #N/A |  |  |  |  | #N/A
|  |  |  | #N/A | #N/A | #N/A |  | 0 |  | 491.67 |  | 491.67 |  |  |  | 0 |  | FALSE | 0 |  | 0 |  | 0 |  | 0 |  | 0 | 0 | 0 | 0 | 0 | 0 | #DIV/0! | #DIV/0! | #DIV/0! | #N/A | #N/A | #DIV/0! |  | #N/A | #N/A | #N/A | #N/A | #N/A | 1 | #N/A | #N/A |  |  |  |  | #N/A
|  |  |  | #N/A | #N/A | #N/A |  | 0 |  | 491.67 |  | 491.67 |  |  |  | 0 |  | FALSE | 0 |  | 0 |  | 0 |  | 0 |  | 0 | 0 | 0 | 0 | 0 | 0 | #DIV/0! | #DIV/0! | #DIV/0! | #N/A | #N/A | #DIV/0! |  | #N/A | #N/A | #N/A | #N/A | #N/A | 1 | #N/A | #N/A |  |  |  |  | #N/A
|  |  |  | #N/A | #N/A | #N/A |  | 0 |  | 491.67 |  | 491.67 |  |  |  | 0 |  | FALSE | 0 |  | 0 |  | 0 |  | 0 |  | 0 | 0 | 0 | 0 | 0 | 0 | #DIV/0! | #DIV/0! | #DIV/0! | #N/A | #N/A | #DIV/0! |  | #N/A | #N/A | #N/A | #N/A | #N/A | 1 | #N/A | #N/A |  |  |  |  | #N/A
|  |  |  | #N/A | #N/A | #N/A |  | 0 |  | 491.67 |  | 491.67 |  |  |  | 0 |  | FALSE | 0 |  | 0 |  | 0 |  | 0 |  | 0 | 0 | 0 | 0 | 0 | 0 | #DIV/0! | #DIV/0! | #DIV/0! | #N/A | #N/A | #DIV/0! |  | #N/A | #N/A | #N/A | #N/A | #N/A | 1 | #N/A | #N/A |  |  |  |  | #N/A
|  |  |  | #N/A | #N/A | #N/A |  | 0 |  | 491.67 |  | 491.67 |  |  |  | 0 |  | FALSE | 0 |  | 0 |  | 0 |  | 0 |  | 0 | 0 | 0 | 0 | 0 | 0 | #DIV/0! | #DIV/0! | #DIV/0! | #N/A | #N/A | #DIV/0! |  | #N/A | #N/A | #N/A | #N/A | #N/A | 1 | #N/A | #N/A |  |  |  |  | #N/A
|  |  |  | #N/A | #N/A | #N/A |  | 0 |  | 491.67 |  | 491.67 |  |  |  | 0 |  | FALSE | 0 |  | 0 |  | 0 |  | 0 |  | 0 | 0 | 0 | 0 | 0 | 0 | #DIV/0! | #DIV/0! | #DIV/0! | #N/A | #N/A | #DIV/0! |  | #N/A | #N/A | #N/A | #N/A | #N/A | 1 | #N/A | #N/A |  |  |  |  | #N/A
|  |  |  | #N/A | #N/A | #N/A |  | 0 |  | 491.67 |  | 491.67 |  |  |  | 0 |  | FALSE | 0 |  | 0 |  | 0 |  | 0 |  | 0 | 0 | 0 | 0 | 0 | 0 | #DIV/0! | #DIV/0! | #DIV/0! | #N/A | #N/A | #DIV/0! |  | #N/A | #N/A | #N/A | #N/A | #N/A | 1 | #N/A | #N/A |  |  |  |  | #N/A
|  |  |  | #N/A | #N/A | #N/A |  | 0 |  | 491.67 |  | 491.67 |  |  |  | 0 |  | FALSE | 0 |  | 0 |  | 0 |  | 0 |  | 0 | 0 | 0 | 0 | 0 | 0 | #DIV/0! | #DIV/0! | #DIV/0! | #N/A | #N/A | #DIV/0! |  | #N/A | #N/A | #N/A | #N/A | #N/A | 1 | #N/A | #N/A |  |  |  |  | #N/A
|  |  |  | #N/A | #N/A | #N/A |  | 0 |  | 491.67 |  | 491.67 |  |  |  | 0 |  | FALSE | 0 |  | 0 |  | 0 |  | 0 |  | 0 | 0 | 0 | 0 | 0 | 0 | #DIV/0! | #DIV/0! | #DIV/0! | #N/A | #N/A | #DIV/0! |  | #N/A | #N/A | #N/A | #N/A | #N/A | 1 | #N/A | #N/A |  |  |  |  | #N/A
|  |  |  | #N/A | #N/A | #N/A |  | 0 |  | 491.67 |  | 491.67 |  |  |  | 0 |  | FALSE | 0 |  | 0 |  | 0 |  | 0 |  | 0 | 0 | 0 | 0 | 0 | 0 | #DIV/0! | #DIV/0! | #DIV/0! | #N/A | #N/A | #DIV/0! |  | #N/A | #N/A | #N/A | #N/A | #N/A | 1 | #N/A | #N/A |  |  |  |  | #N/A
|  |  |  | #N/A | #N/A | #N/A |  | 0 |  | 491.67 |  | 491.67 |  |  |  | 0 |  | FALSE | 0 |  | 0 |  | 0 |  | 0 |  | 0 | 0 | 0 | 0 | 0 | 0 | #DIV/0! | #DIV/0! | #DIV/0! | #N/A | #N/A | #DIV/0! |  | #N/A | #N/A | #N/A | #N/A | #N/A | 1 | #N/A | #N/A |  |  |  |  | #N/A
|  |  |  | #N/A | #N/A | #N/A |  | 0 |  | 491.67 |  | 491.67 |  |  |  | 0 |  | FALSE | 0 |  | 0 |  | 0 |  | 0 |  | 0 | 0 | 0 | 0 | 0 | 0 | #DIV/0! | #DIV/0! | #DIV/0! | #N/A | #N/A | #DIV/0! |  | #N/A | #N/A | #N/A | #N/A | #N/A | 1 | #N/A | #N/A |  |  |  |  | #N/A
|  |  |  | #N/A | #N/A | #N/A |  | 0 |  | 491.67 |  | 491.67 |  |  |  | 0 |  | FALSE | 0 |  | 0 |  | 0 |  | 0 |  | 0 | 0 | 0 | 0 | 0 | 0 | #DIV/0! | #DIV/0! | #DIV/0! | #N/A | #N/A | #DIV/0! |  | #N/A | #N/A | #N/A | #N/A | #N/A | 1 | #N/A | #N/A |  |  |  |  | #N/A
|  |  |  | #N/A | #N/A | #N/A |  | 0 |  | 491.67 |  | 491.67 |  |  |  | 0 |  | FALSE | 0 |  | 0 |  | 0 |  | 0 |  | 0 | 0 | 0 | 0 | 0 | 0 | #DIV/0! | #DIV/0! | #DIV/0! | #N/A | #N/A | #DIV/0! |  | #N/A | #N/A | #N/A | #N/A | #N/A | 1 | #N/A | #N/A |  |  |  |  | #N/A
|  |  |  | #N/A | #N/A | #N/A |  | 0 |  | 491.67 |  | 491.67 |  |  |  | 0 |  | FALSE | 0 |  | 0 |  | 0 |  | 0 |  | 0 | 0 | 0 | 0 | 0 | 0 | #DIV/0! | #DIV/0! | #DIV/0! | #N/A | #N/A | #DIV/0! |  | #N/A | #N/A | #N/A | #N/A | #N/A | 1 | #N/A | #N/A |  |  |  |  | #N/A
|  |  |  | #N/A | #N/A | #N/A |  | 0 |  | 491.67 |  | 491.67 |  |  |  | 0 |  | FALSE | 0 |  | 0 |  | 0 |  | 0 |  | 0 | 0 | 0 | 0 | 0 | 0 | #DIV/0! | #DIV/0! | #DIV/0! | #N/A | #N/A | #DIV/0! |  | #N/A | #N/A | #N/A | #N/A | #N/A | 1 | #N/A | #N/A |  |  |  |  | #N/A
|  |  |  | #N/A | #N/A | #N/A |  | 0 |  | 491.67 |  | 491.67 |  |  |  | 0 |  | FALSE | 0 |  | 0 |  | 0 |  | 0 |  | 0 | 0 | 0 | 0 | 0 | 0 | #DIV/0! | #DIV/0! | #DIV/0! | #N/A | #N/A | #DIV/0! |  | #N/A | #N/A | #N/A | #N/A | #N/A | 1 | #N/A | #N/A |  |  |  |  | #N/A
|  |  |  | #N/A | #N/A | #N/A |  | 0 |  | 491.67 |  | 491.67 |  |  |  | 0 |  | FALSE | 0 |  | 0 |  | 0 |  | 0 |  | 0 | 0 | 0 | 0 | 0 | 0 | #DIV/0! | #DIV/0! | #DIV/0! | #N/A | #N/A | #DIV/0! |  | #N/A | #N/A | #N/A | #N/A | #N/A | 1 | #N/A | #N/A |  |  |  |  | #N/A
|  |  |  | #N/A | #N/A | #N/A |  | 0 |  | 491.67 |  | 491.67 |  |  |  | 0 |  | FALSE | 0 |  | 0 |  | 0 |  | 0 |  | 0 | 0 | 0 | 0 | 0 | 0 | #DIV/0! | #DIV/0! | #DIV/0! | #N/A | #N/A | #DIV/0! |  | #N/A | #N/A | #N/A | #N/A | #N/A | 1 | #N/A | #N/A |  |  |  |  | #N/A
|  |  |  | #N/A | #N/A | #N/A |  | 0 |  | 491.67 |  | 491.67 |  |  |  | 0 |  | FALSE | 0 |  | 0 |  | 0 |  | 0 |  | 0 | 0 | 0 | 0 | 0 | 0 | #DIV/0! | #DIV/0! | #DIV/0! | #N/A | #N/A | #DIV/0! |  | #N/A | #N/A | #N/A | #N/A | #N/A | 1 | #N/A | #N/A |  |  |  |  | #N/A
|  |  |  | #N/A | #N/A | #N/A |  | 0 |  | 491.67 |  | 491.67 |  |  |  | 0 |  | FALSE | 0 |  | 0 |  | 0 |  | 0 |  | 0 | 0 | 0 | 0 | 0 | 0 | #DIV/0! | #DIV/0! | #DIV/0! | #N/A | #N/A | #DIV/0! |  | #N/A | #N/A | #N/A | #N/A | #N/A | 1 | #N/A | #N/A |  |  |  |  | #N/A
|  |  |  | #N/A | #N/A | #N/A |  | 0 |  | 491.67 |  | 491.67 |  |  |  | 0 |  | FALSE | 0 |  | 0 |  | 0 |  | 0 |  | 0 | 0 | 0 | 0 | 0 | 0 | #DIV/0! | #DIV/0! | #DIV/0! | #N/A | #N/A | #DIV/0! |  | #N/A | #N/A | #N/A | #N/A | #N/A | 1 | #N/A | #N/A |  |  |  |  | #N/A
|  |  |  | #N/A | #N/A | #N/A |  | 0 |  | 491.67 |  | 491.67 |  |  |  | 0 |  | FALSE | 0 |  | 0 |  | 0 |  | 0 |  | 0 | 0 | 0 | 0 | 0 | 0 | #DIV/0! | #DIV/0! | #DIV/0! | #N/A | #N/A | #DIV/0! |  | #N/A | #N/A | #N/A | #N/A | #N/A | 1 | #N/A | #N/A |  |  |  |  | #N/A
|  |  |  | #N/A | #N/A | #N/A |  | 0 |  | 491.67 |  | 491.67 |  |  |  | 0 |  | FALSE | 0 |  | 0 |  | 0 |  | 0 |  | 0 | 0 | 0 | 0 | 0 | 0 | #DIV/0! | #DIV/0! | #DIV/0! | #N/A | #N/A | #DIV/0! |  | #N/A | #N/A | #N/A | #N/A | #N/A | 1 | #N/A | #N/A |  |  |  |  | #N/A
|  |  |  | #N/A | #N/A | #N/A |  | 0 |  | 491.67 |  | 491.67 |  |  |  | 0 |  | FALSE | 0 |  | 0 |  | 0 |  | 0 |  | 0 | 0 | 0 | 0 | 0 | 0 | #DIV/0! | #DIV/0! | #DIV/0! | #N/A | #N/A | #DIV/0! |  | #N/A | #N/A | #N/A | #N/A | #N/A | 1 | #N/A | #N/A |  |  |  |  | #N/A
|  |  |  | #N/A | #N/A | #N/A |  | 0 |  | 491.67 |  | 491.67 |  |  |  | 0 |  | FALSE | 0 |  | 0 |  | 0 |  | 0 |  | 0 | 0 | 0 | 0 | 0 | 0 | #DIV/0! | #DIV/0! | #DIV/0! | #N/A | #N/A | #DIV/0! |  | #N/A | #N/A | #N/A | #N/A | #N/A | 1 | #N/A | #N/A |  |  |  |  | #N/A
|  |  |  | #N/A | #N/A | #N/A |  | 0 |  | 491.67 |  | 491.67 |  |  |  | 0 |  | FALSE | 0 |  | 0 |  | 0 |  | 0 |  | 0 | 0 | 0 | 0 | 0 | 0 | #DIV/0! | #DIV/0! | #DIV/0! | #N/A | #N/A | #DIV/0! |  | #N/A | #N/A | #N/A | #N/A | #N/A | 1 | #N/A | #N/A |  |  |  |  | #N/A
|  |  |  | #N/A | #N/A | #N/A |  | 0 |  | 491.67 |  | 491.67 |  |  |  | 0 |  | FALSE | 0 |  | 0 |  | 0 |  | 0 |  | 0 | 0 | 0 | 0 | 0 | 0 | #DIV/0! | #DIV/0! | #DIV/0! | #N/A | #N/A | #DIV/0! |  | #N/A | #N/A | #N/A | #N/A | #N/A | 1 | #N/A | #N/A |  |  |  |  | #N/A
|  |  |  | #N/A | #N/A | #N/A |  | 0 |  | 491.67 |  | 491.67 |  |  |  | 0 |  | FALSE | 0 |  | 0 |  | 0 |  | 0 |  | 0 | 0 | 0 | 0 | 0 | 0 | #DIV/0! | #DIV/0! | #DIV/0! | #N/A | #N/A | #DIV/0! |  | #N/A | #N/A | #N/A | #N/A | #N/A | 1 | #N/A | #N/A |  |  |  |  | #N/A
|  |  |  | #N/A | #N/A | #N/A |  | 0 |  | 491.67 |  | 491.67 |  |  |  | 0 |  | FALSE | 0 |  | 0 |  | 0 |  | 0 |  | 0 | 0 | 0 | 0 | 0 | 0 | #DIV/0! | #DIV/0! | #DIV/0! | #N/A | #N/A | #DIV/0! |  | #N/A | #N/A | #N/A | #N/A | #N/A | 1 | #N/A | #N/A |  |  |  |  | #N/A
|  |  |  | #N/A | #N/A | #N/A |  | 0 |  | 491.67 |  | 491.67 |  |  |  | 0 |  | FALSE | 0 |  | 0 |  | 0 |  | 0 |  | 0 | 0 | 0 | 0 | 0 | 0 | #DIV/0! | #DIV/0! | #DIV/0! | #N/A | #N/A | #DIV/0! |  | #N/A | #N/A | #N/A | #N/A | #N/A | 1 | #N/A | #N/A |  |  |  |  | #N/A
|  |  |  | #N/A | #N/A | #N/A |  | 0 |  | 491.67 |  | 491.67 |  |  |  | 0 |  | FALSE | 0 |  | 0 |  | 0 |  | 0 |  | 0 | 0 | 0 | 0 | 0 | 0 | #DIV/0! | #DIV/0! | #DIV/0! | #N/A | #N/A | #DIV/0! |  | #N/A | #N/A | #N/A | #N/A | #N/A | 1 | #N/A | #N/A |  |  |  |  | #N/A
|  |  |  | #N/A | #N/A | #N/A |  | 0 |  | 491.67 |  | 491.67 |  |  |  | 0 |  | FALSE | 0 |  | 0 |  | 0 |  | 0 |  | 0 | 0 | 0 | 0 | 0 | 0 | #DIV/0! | #DIV/0! | #DIV/0! | #N/A | #N/A | #DIV/0! |  | #N/A | #N/A | #N/A | #N/A | #N/A | 1 | #N/A | #N/A |  |  |  |  | #N/A
|  |  |  | #N/A | #N/A | #N/A |  | 0 |  | 491.67 |  | 491.67 |  |  |  | 0 |  | FALSE | 0 |  | 0 |  | 0 |  | 0 |  | 0 | 0 | 0 | 0 | 0 | 0 | #DIV/0! | #DIV/0! | #DIV/0! | #N/A | #N/A | #DIV/0! |  | #N/A | #N/A | #N/A | #N/A | #N/A | 1 | #N/A | #N/A |  |  |  |  | #N/A
|  |  |  | #N/A | #N/A | #N/A |  | 0 |  | 491.67 |  | 491.67 |  |  |  | 0 |  | FALSE | 0 |  | 0 |  | 0 |  | 0 |  | 0 | 0 | 0 | 0 | 0 | 0 | #DIV/0! | #DIV/0! | #DIV/0! | #N/A | #N/A | #DIV/0! |  | #N/A | #N/A | #N/A | #N/A | #N/A | 1 | #N/A | #N/A |  |  |  |  | #N/A
|  |  |  | #N/A | #N/A | #N/A |  | 0 |  | 491.67 |  | 491.67 |  |  |  | 0 |  | FALSE | 0 |  | 0 |  | 0 |  | 0 |  | 0 | 0 | 0 | 0 | 0 | 0 | #DIV/0! | #DIV/0! | #DIV/0! | #N/A | #N/A | #DIV/0! |  | #N/A | #N/A | #N/A | #N/A | #N/A | 1 | #N/A | #N/A |  |  |  |  | #N/A
|  |  |  | #N/A | #N/A | #N/A |  | 0 |  | 491.67 |  | 491.67 |  |  |  | 0 |  | FALSE | 0 |  | 0 |  | 0 |  | 0 |  | 0 | 0 | 0 | 0 | 0 | 0 | #DIV/0! | #DIV/0! | #DIV/0! | #N/A | #N/A | #DIV/0! |  | #N/A | #N/A | #N/A | #N/A | #N/A | 1 | #N/A | #N/A |  |  |  |  | #N/A
|  |  |  | #N/A | #N/A | #N/A |  | 0 |  | 491.67 |  | 491.67 |  |  |  | 0 |  | FALSE | 0 |  | 0 |  | 0 |  | 0 |  | 0 | 0 | 0 | 0 | 0 | 0 | #DIV/0! | #DIV/0! | #DIV/0! | #N/A | #N/A | #DIV/0! |  | #N/A | #N/A | #N/A | #N/A | #N/A | 1 | #N/A | #N/A |  |  |  |  | #N/A
|  |  |  | #N/A | #N/A | #N/A |  | 0 |  | 491.67 |  | 491.67 |  |  |  | 0 |  | FALSE | 0 |  | 0 |  | 0 |  | 0 |  | 0 | 0 | 0 | 0 | 0 | 0 | #DIV/0! | #DIV/0! | #DIV/0! | #N/A | #N/A | #DIV/0! |  | #N/A | #N/A | #N/A | #N/A | #N/A | 1 | #N/A | #N/A |  |  |  |  | #N/A
|  |  |  | #N/A | #N/A | #N/A |  | 0 |  | 491.67 |  | 491.67 |  |  |  | 0 |  | FALSE | 0 |  | 0 |  | 0 |  | 0 |  | 0 | 0 | 0 | 0 | 0 | 0 | #DIV/0! | #DIV/0! | #DIV/0! | #N/A | #N/A | #DIV/0! |  | #N/A | #N/A | #N/A | #N/A | #N/A | 1 | #N/A | #N/A |  |  |  |  | #N/A
|  |  |  | #N/A | #N/A | #N/A |  | 0 |  | 491.67 |  | 491.67 |  |  |  | 0 |  | FALSE | 0 |  | 0 |  | 0 |  | 0 |  | 0 | 0 | 0 | 0 | 0 | 0 | #DIV/0! | #DIV/0! | #DIV/0! | #N/A | #N/A | #DIV/0! |  | #N/A | #N/A | #N/A | #N/A | #N/A | 1 | #N/A | #N/A |  |  |  |  | #N/A
|  |  |  | #N/A | #N/A | #N/A |  | 0 |  | 491.67 |  | 491.67 |  |  |  | 0 |  | FALSE | 0 |  | 0 |  | 0 |  | 0 |  | 0 | 0 | 0 | 0 | 0 | 0 | #DIV/0! | #DIV/0! | #DIV/0! | #N/A | #N/A | #DIV/0! |  | #N/A | #N/A | #N/A | #N/A | #N/A | 1 | #N/A | #N/A |  |  |  |  | #N/A
|  |  |  | #N/A | #N/A | #N/A |  | 0 |  | 491.67 |  | 491.67 |  |  |  | 0 |  | FALSE | 0 |  | 0 |  | 0 |  | 0 |  | 0 | 0 | 0 | 0 | 0 | 0 | #DIV/0! | #DIV/0! | #DIV/0! | #N/A | #N/A | #DIV/0! |  | #N/A | #N/A | #N/A | #N/A | #N/A | 1 | #N/A | #N/A |  |  |  |  | #N/A
|  |  |  | #N/A | #N/A | #N/A |  | 0 |  | 491.67 |  | 491.67 |  |  |  | 0 |  | FALSE | 0 |  | 0 |  | 0 |  | 0 |  | 0 | 0 | 0 | 0 | 0 | 0 | #DIV/0! | #DIV/0! | #DIV/0! | #N/A | #N/A | #DIV/0! |  | #N/A | #N/A | #N/A | #N/A | #N/A | 1 | #N/A | #N/A |  |  |  |  | #N/A
|  |  |  | #N/A | #N/A | #N/A |  | 0 |  | 491.67 |  | 491.67 |  |  |  | 0 |  | FALSE | 0 |  | 0 |  | 0 |  | 0 |  | 0 | 0 | 0 | 0 | 0 | 0 | #DIV/0! | #DIV/0! | #DIV/0! | #N/A | #N/A | #DIV/0! |  | #N/A | #N/A | #N/A | #N/A | #N/A | 1 | #N/A | #N/A |  |  |  |  | #N/A
|  |  |  | #N/A | #N/A | #N/A |  | 0 |  | 491.67 |  | 491.67 |  |  |  | 0 |  | FALSE | 0 |  | 0 |  | 0 |  | 0 |  | 0 | 0 | 0 | 0 | 0 | 0 | #DIV/0! | #DIV/0! | #DIV/0! | #N/A | #N/A | #DIV/0! |  | #N/A | #N/A | #N/A | #N/A | #N/A | 1 | #N/A | #N/A |  |  |  |  | #N/A
|  |  |  | #N/A | #N/A | #N/A |  | 0 |  | 491.67 |  | 491.67 |  |  |  | 0 |  | FALSE | 0 |  | 0 |  | 0 |  | 0 |  | 0 | 0 | 0 | 0 | 0 | 0 | #DIV/0! | #DIV/0! | #DIV/0! | #N/A | #N/A | #DIV/0! |  | #N/A | #N/A | #N/A | #N/A | #N/A | 1 | #N/A | #N/A |  |  |  |  | #N/A
|  |  |  | #N/A | #N/A | #N/A |  | 0 |  | 491.67 |  | 491.67 |  |  |  | 0 |  | FALSE | 0 |  | 0 |  | 0 |  | 0 |  | 0 | 0 | 0 | 0 | 0 | 0 | #DIV/0! | #DIV/0! | #DIV/0! | #N/A | #N/A | #DIV/0! |  | #N/A | #N/A | #N/A | #N/A | #N/A | 1 | #N/A | #N/A |  |  |  |  | #N/A
|  |  |  | #N/A | #N/A | #N/A |  | 0 |  | 491.67 |  | 491.67 |  |  |  | 0 |  | FALSE | 0 |  | 0 |  | 0 |  | 0 |  | 0 | 0 | 0 | 0 | 0 | 0 | #DIV/0! | #DIV/0! | #DIV/0! | #N/A | #N/A | #DIV/0! |  | #N/A | #N/A | #N/A | #N/A | #N/A | 1 | #N/A | #N/A |  |  |  |  | #N/A
|  |  |  | #N/A | #N/A | #N/A |  | 0 |  | 491.67 |  | 491.67 |  |  |  | 0 |  | FALSE | 0 |  | 0 |  | 0 |  | 0 |  | 0 | 0 | 0 | 0 | 0 | 0 | #DIV/0! | #DIV/0! | #DIV/0! | #N/A | #N/A | #DIV/0! |  | #N/A | #N/A | #N/A | #N/A | #N/A | 1 | #N/A | #N/A |  |  |  |  | #N/A
|  |  |  | #N/A | #N/A | #N/A |  | 0 |  | 491.67 |  | 491.67 |  |  |  | 0 |  | FALSE | 0 |  | 0 |  | 0 |  | 0 |  | 0 | 0 | 0 | 0 | 0 | 0 | #DIV/0! | #DIV/0! | #DIV/0! | #N/A | #N/A | #DIV/0! |  | #N/A | #N/A | #N/A | #N/A | #N/A | 1 | #N/A | #N/A |  |  |  |  | #N/A
|  |  |  | #N/A | #N/A | #N/A |  | 0 |  | 491.67 |  | 491.67 |  |  |  | 0 |  | FALSE | 0 |  | 0 |  | 0 |  | 0 |  | 0 | 0 | 0 | 0 | 0 | 0 | #DIV/0! | #DIV/0! | #DIV/0! | #N/A | #N/A | #DIV/0! |  | #N/A | #N/A | #N/A | #N/A | #N/A | 1 | #N/A | #N/A |  |  |  |  | #N/A
|  |  |  | #N/A | #N/A | #N/A |  | 0 |  | 491.67 |  | 491.67 |  |  |  | 0 |  | FALSE | 0 |  | 0 |  | 0 |  | 0 |  | 0 | 0 | 0 | 0 | 0 | 0 | #DIV/0! | #DIV/0! | #DIV/0! | #N/A | #N/A | #DIV/0! |  | #N/A | #N/A | #N/A | #N/A | #N/A | 1 | #N/A | #N/A |  |  |  |  | #N/A
|  |  |  | #N/A | #N/A | #N/A |  | 0 |  | 491.67 |  | 491.67 |  |  |  | 0 |  | FALSE | 0 |  | 0 |  | 0 |  | 0 |  | 0 | 0 | 0 | 0 | 0 | 0 | #DIV/0! | #DIV/0! | #DIV/0! | #N/A | #N/A | #DIV/0! |  | #N/A | #N/A | #N/A | #N/A | #N/A | 1 | #N/A | #N/A |  |  |  |  | #N/A
|  |  |  | #N/A | #N/A | #N/A |  | 0 |  | 491.67 |  | 491.67 |  |  |  | 0 |  | FALSE | 0 |  | 0 |  | 0 |  | 0 |  | 0 | 0 | 0 | 0 | 0 | 0 | #DIV/0! | #DIV/0! | #DIV/0! | #N/A | #N/A | #DIV/0! |  | #N/A | #N/A | #N/A | #N/A | #N/A | 1 | #N/A | #N/A |  |  |  |  | #N/A
|  |  |  | #N/A | #N/A | #N/A |  | 0 |  | 491.67 |  | 491.67 |  |  |  | 0 |  | FALSE | 0 |  | 0 |  | 0 |  | 0 |  | 0 | 0 | 0 | 0 | 0 | 0 | #DIV/0! | #DIV/0! | #DIV/0! | #N/A | #N/A | #DIV/0! |  | #N/A | #N/A | #N/A | #N/A | #N/A | 1 | #N/A | #N/A |  |  |  |  | #N/A
|  |  |  | #N/A | #N/A | #N/A |  | 0 |  | 491.67 |  | 491.67 |  |  |  | 0 |  | FALSE | 0 |  | 0 |  | 0 |  | 0 |  | 0 | 0 | 0 | 0 | 0 | 0 | #DIV/0! | #DIV/0! | #DIV/0! | #N/A | #N/A | #DIV/0! |  | #N/A | #N/A | #N/A | #N/A | #N/A | 1 | #N/A | #N/A |  |  |  |  | #N/A
|  |  |  | #N/A | #N/A | #N/A |  | 0 |  | 491.67 |  | 491.67 |  |  |  | 0 |  | FALSE | 0 |  | 0 |  | 0 |  | 0 |  | 0 | 0 | 0 | 0 | 0 | 0 | #DIV/0! | #DIV/0! | #DIV/0! | #N/A | #N/A | #DIV/0! |  | #N/A | #N/A | #N/A | #N/A | #N/A | 1 | #N/A | #N/A |  |  |  |  | #N/A
|  |  |  | #N/A | #N/A | #N/A |  | 0 |  | 491.67 |  | 491.67 |  |  |  | 0 |  | FALSE | 0 |  | 0 |  | 0 |  | 0 |  | 0 | 0 | 0 | 0 | 0 | 0 | #DIV/0! | #DIV/0! | #DIV/0! | #N/A | #N/A | #DIV/0! |  | #N/A | #N/A | #N/A | #N/A | #N/A | 1 | #N/A | #N/A |  |  |  |  | #N/A
|  |  |  | #N/A | #N/A | #N/A |  | 0 |  | 491.67 |  | 491.67 |  |  |  | 0 |  | FALSE | 0 |  | 0 |  | 0 |  | 0 |  | 0 | 0 | 0 | 0 | 0 | 0 | #DIV/0! | #DIV/0! | #DIV/0! | #N/A | #N/A | #DIV/0! |  | #N/A | #N/A | #N/A | #N/A | #N/A | 1 | #N/A | #N/A |  |  |  |  | #N/A
|  |  |  | #N/A | #N/A | #N/A |  | 0 |  | 491.67 |  | 491.67 |  |  |  | 0 |  | FALSE | 0 |  | 0 |  | 0 |  | 0 |  | 0 | 0 | 0 | 0 | 0 | 0 | #DIV/0! | #DIV/0! | #DIV/0! | #N/A | #N/A | #DIV/0! |  | #N/A | #N/A | #N/A | #N/A | #N/A | 1 | #N/A | #N/A |  |  |  |  | #N/A
|  |  |  | #N/A | #N/A | #N/A |  | 0 |  | 491.67 |  | 491.67 |  |  |  | 0 |  | FALSE | 0 |  | 0 |  | 0 |  | 0 |  | 0 | 0 | 0 | 0 | 0 | 0 | #DIV/0! | #DIV/0! | #DIV/0! | #N/A | #N/A | #DIV/0! |  | #N/A | #N/A | #N/A | #N/A | #N/A | 1 | #N/A | #N/A |  |  |  |  | #N/A
|  |  |  | #N/A | #N/A | #N/A |  | 0 |  | 491.67 |  | 491.67 |  |  |  | 0 |  | FALSE | 0 |  | 0 |  | 0 |  | 0 |  | 0 | 0 | 0 | 0 | 0 | 0 | #DIV/0! | #DIV/0! | #DIV/0! | #N/A | #N/A | #DIV/0! |  | #N/A | #N/A | #N/A | #N/A | #N/A | 1 | #N/A | #N/A |  |  |  |  | #N/A
|  |  |  | #N/A | #N/A | #N/A |  | 0 |  | 491.67 |  | 491.67 |  |  |  | 0 |  | FALSE | 0 |  | 0 |  | 0 |  | 0 |  | 0 | 0 | 0 | 0 | 0 | 0 | #DIV/0! | #DIV/0! | #DIV/0! | #N/A | #N/A | #DIV/0! |  | #N/A | #N/A | #N/A | #N/A | #N/A | 1 | #N/A | #N/A |  |  |  |  | #N/A
|  |  |  | #N/A | #N/A | #N/A |  | 0 |  | 491.67 |  | 491.67 |  |  |  | 0 |  | FALSE | 0 |  | 0 |  | 0 |  | 0 |  | 0 | 0 | 0 | 0 | 0 | 0 | #DIV/0! | #DIV/0! | #DIV/0! | #N/A | #N/A | #DIV/0! |  | #N/A | #N/A | #N/A | #N/A | #N/A | 1 | #N/A | #N/A |  |  |  |  | #N/A
|  |  |  | #N/A | #N/A | #N/A |  | 0 |  | 491.67 |  | 491.67 |  |  |  | 0 |  | FALSE | 0 |  | 0 |  | 0 |  | 0 |  | 0 | 0 | 0 | 0 | 0 | 0 | #DIV/0! | #DIV/0! | #DIV/0! | #N/A | #N/A | #DIV/0! |  | #N/A | #N/A | #N/A | #N/A | #N/A | 1 | #N/A | #N/A |  |  |  |  | #N/A
|  |  |  | #N/A | #N/A | #N/A |  | 0 |  | 491.67 |  | 491.67 |  |  |  | 0 |  | FALSE | 0 |  | 0 |  | 0 |  | 0 |  | 0 | 0 | 0 | 0 | 0 | 0 | #DIV/0! | #DIV/0! | #DIV/0! | #N/A | #N/A | #DIV/0! |  | #N/A | #N/A | #N/A | #N/A | #N/A | 1 | #N/A | #N/A |  |  |  |  | #N/A
|  |  |  | #N/A | #N/A | #N/A |  | 0 |  | 491.67 |  | 491.67 |  |  |  | 0 |  | FALSE | 0 |  | 0 |  | 0 |  | 0 |  | 0 | 0 | 0 | 0 | 0 | 0 | #DIV/0! | #DIV/0! | #DIV/0! | #N/A | #N/A | #DIV/0! |  | #N/A | #N/A | #N/A | #N/A | #N/A | 1 | #N/A | #N/A |  |  |  |  | #N/A
|  |  |  | #N/A | #N/A | #N/A |  | 0 |  | 491.67 |  | 491.67 |  |  |  | 0 |  | FALSE | 0 |  | 0 |  | 0 |  | 0 |  | 0 | 0 | 0 | 0 | 0 | 0 | #DIV/0! | #DIV/0! | #DIV/0! | #N/A | #N/A | #DIV/0! |  | #N/A | #N/A | #N/A | #N/A | #N/A | 1 | #N/A | #N/A |  |  |  |  | #N/A
|  |  |  | #N/A | #N/A | #N/A |  | 0 |  | 491.67 |  | 491.67 |  |  |  | 0 |  | FALSE | 0 |  | 0 |  | 0 |  | 0 |  | 0 | 0 | 0 | 0 | 0 | 0 | #DIV/0! | #DIV/0! | #DIV/0! | #N/A | #N/A | #DIV/0! |  | #N/A | #N/A | #N/A | #N/A | #N/A | 1 | #N/A | #N/A |  |  |  |  | #N/A
|  |  |  | #N/A | #N/A | #N/A |  | 0 |  | 491.67 |  | 491.67 |  |  |  | 0 |  | FALSE | 0 |  | 0 |  | 0 |  | 0 |  | 0 | 0 | 0 | 0 | 0 | 0 | #DIV/0! | #DIV/0! | #DIV/0! | #N/A | #N/A | #DIV/0! |  | #N/A | #N/A | #N/A | #N/A | #N/A | 1 | #N/A | #N/A |  |  |  |  | #N/A
|  |  |  | #N/A | #N/A | #N/A |  | 0 |  | 491.67 |  | 491.67 |  |  |  | 0 |  | FALSE | 0 |  | 0 |  | 0 |  | 0 |  | 0 | 0 | 0 | 0 | 0 | 0 | #DIV/0! | #DIV/0! | #DIV/0! | #N/A | #N/A | #DIV/0! |  | #N/A | #N/A | #N/A | #N/A | #N/A | 1 | #N/A | #N/A |  |  |  |  | #N/A
|  |  |  | #N/A | #N/A | #N/A |  | 0 |  | 491.67 |  | 491.67 |  |  |  | 0 |  | FALSE | 0 |  | 0 |  | 0 |  | 0 |  | 0 | 0 | 0 | 0 | 0 | 0 | #DIV/0! | #DIV/0! | #DIV/0! | #N/A | #N/A | #DIV/0! |  | #N/A | #N/A | #N/A | #N/A | #N/A | 1 | #N/A | #N/A |  |  |  |  | #N/A
|  |  |  | #N/A | #N/A | #N/A |  | 0 |  | 491.67 |  | 491.67 |  |  |  | 0 |  | FALSE | 0 |  | 0 |  | 0 |  | 0 |  | 0 | 0 | 0 | 0 | 0 | 0 | #DIV/0! | #DIV/0! | #DIV/0! | #N/A | #N/A | #DIV/0! |  | #N/A | #N/A | #N/A | #N/A | #N/A | 1 | #N/A | #N/A |  |  |  |  | #N/A
|  |  |  | #N/A | #N/A | #N/A |  | 0 |  | 491.67 |  | 491.67 |  |  |  | 0 |  | FALSE | 0 |  | 0 |  | 0 |  | 0 |  | 0 | 0 | 0 | 0 | 0 | 0 | #DIV/0! | #DIV/0! | #DIV/0! | #N/A | #N/A | #DIV/0! |  | #N/A | #N/A | #N/A | #N/A | #N/A | 1 | #N/A | #N/A |  |  |  |  | #N/A
|  |  |  | #N/A | #N/A | #N/A |  | 0 |  | 491.67 |  | 491.67 |  |  |  | 0 |  | FALSE | 0 |  | 0 |  | 0 |  | 0 |  | 0 | 0 | 0 | 0 | 0 | 0 | #DIV/0! | #DIV/0! | #DIV/0! | #N/A | #N/A | #DIV/0! |  | #N/A | #N/A | #N/A | #N/A | #N/A | 1 | #N/A | #N/A |  |  |  |  | #N/A
|  |  |  | #N/A | #N/A | #N/A |  | 0 |  | 491.67 |  | 491.67 |  |  |  | 0 |  | FALSE | 0 |  | 0 |  | 0 |  | 0 |  | 0 | 0 | 0 | 0 | 0 | 0 | #DIV/0! | #DIV/0! | #DIV/0! | #N/A | #N/A | #DIV/0! |  | #N/A | #N/A | #N/A | #N/A | #N/A | 1 | #N/A | #N/A |  |  |  |  | #N/A
|  |  |  | #N/A | #N/A | #N/A |  | 0 |  | 491.67 |  | 491.67 |  |  |  | 0 |  | FALSE | 0 |  | 0 |  | 0 |  | 0 |  | 0 | 0 | 0 | 0 | 0 | 0 | #DIV/0! | #DIV/0! | #DIV/0! | #N/A | #N/A | #DIV/0! |  | #N/A | #N/A | #N/A | #N/A | #N/A | 1 | #N/A | #N/A |  |  |  |  | #N/A
|  |  |  | #N/A | #N/A | #N/A |  | 0 |  | 491.67 |  | 491.67 |  |  |  | 0 |  | FALSE | 0 |  | 0 |  | 0 |  | 0 |  | 0 | 0 | 0 | 0 | 0 | 0 | #DIV/0! | #DIV/0! | #DIV/0! | #N/A | #N/A | #DIV/0! |  | #N/A | #N/A | #N/A | #N/A | #N/A | 1 | #N/A | #N/A |  |  |  |  | #N/A
|  |  |  | #N/A | #N/A | #N/A |  | 0 |  | 491.67 |  | 491.67 |  |  |  | 0 |  | FALSE | 0 |  | 0 |  | 0 |  | 0 |  | 0 | 0 | 0 | 0 | 0 | 0 | #DIV/0! | #DIV/0! | #DIV/0! | #N/A | #N/A | #DIV/0! |  | #N/A | #N/A | #N/A | #N/A | #N/A | 1 | #N/A | #N/A |  |  |  |  | #N/A
|  |  |  | #N/A | #N/A | #N/A |  | 0 |  | 491.67 |  | 491.67 |  |  |  | 0 |  | FALSE | 0 |  | 0 |  | 0 |  | 0 |  | 0 | 0 | 0 | 0 | 0 | 0 | #DIV/0! | #DIV/0! | #DIV/0! | #N/A | #N/A | #DIV/0! |  | #N/A | #N/A | #N/A | #N/A | #N/A | 1 | #N/A | #N/A |  |  |  |  | #N/A
|  |  |  | #N/A | #N/A | #N/A |  | 0 |  | 491.67 |  | 491.67 |  |  |  | 0 |  | FALSE | 0 |  | 0 |  | 0 |  | 0 |  | 0 | 0 | 0 | 0 | 0 | 0 | #DIV/0! | #DIV/0! | #DIV/0! | #N/A | #N/A | #DIV/0! |  | #N/A | #N/A | #N/A | #N/A | #N/A | 1 | #N/A | #N/A |  |  |  |  | #N/A
|  |  |  | #N/A | #N/A | #N/A |  | 0 |  | 491.67 |  | 491.67 |  |  |  | 0 |  | FALSE | 0 |  | 0 |  | 0 |  | 0 |  | 0 | 0 | 0 | 0 | 0 | 0 | #DIV/0! | #DIV/0! | #DIV/0! | #N/A | #N/A | #DIV/0! |  | #N/A | #N/A | #N/A | #N/A | #N/A | 1 | #N/A | #N/A |  |  |  |  | #N/A
|  |  |  | #N/A | #N/A | #N/A |  | 0 |  | 491.67 |  | 491.67 |  |  |  | 0 |  | FALSE | 0 |  | 0 |  | 0 |  | 0 |  | 0 | 0 | 0 | 0 | 0 | 0 | #DIV/0! | #DIV/0! | #DIV/0! | #N/A | #N/A | #DIV/0! |  | #N/A | #N/A | #N/A | #N/A | #N/A | 1 | #N/A | #N/A |  |  |  |  | #N/A
|  |  |  | #N/A | #N/A | #N/A |  | 0 |  | 491.67 |  | 491.67 |  |  |  | 0 |  | FALSE | 0 |  | 0 |  | 0 |  | 0 |  | 0 | 0 | 0 | 0 | 0 | 0 | #DIV/0! | #DIV/0! | #DIV/0! | #N/A | #N/A | #DIV/0! |  | #N/A | #N/A | #N/A | #N/A | #N/A | 1 | #N/A | #N/A |  |  |  |  | #N/A
|  |  |  | #N/A | #N/A | #N/A |  | 0 |  | 491.67 |  | 491.67 |  |  |  | 0 |  | FALSE | 0 |  | 0 |  | 0 |  | 0 |  | 0 | 0 | 0 | 0 | 0 | 0 | #DIV/0! | #DIV/0! | #DIV/0! | #N/A | #N/A | #DIV/0! |  | #N/A | #N/A | #N/A | #N/A | #N/A | 1 | #N/A | #N/A |  |  |  |  | #N/A
|  |  |  | #N/A | #N/A | #N/A |  | 0 |  | 491.67 |  | 491.67 |  |  |  | 0 |  | FALSE | 0 |  | 0 |  | 0 |  | 0 |  | 0 | 0 | 0 | 0 | 0 | 0 | #DIV/0! | #DIV/0! | #DIV/0! | #N/A | #N/A | #DIV/0! |  | #N/A | #N/A | #N/A | #N/A | #N/A | 1 | #N/A | #N/A |  |  |  |  | #N/A
|  |  |  | #N/A | #N/A | #N/A |  | 0 |  | 491.67 |  | 491.67 |  |  |  | 0 |  | FALSE | 0 |  | 0 |  | 0 |  | 0 |  | 0 | 0 | 0 | 0 | 0 | 0 | #DIV/0! | #DIV/0! | #DIV/0! | #N/A | #N/A | #DIV/0! |  | #N/A | #N/A | #N/A | #N/A | #N/A | 1 | #N/A | #N/A |  |  |  |  | #N/A
|  |  |  | #N/A | #N/A | #N/A |  | 0 |  | 491.67 |  | 491.67 |  |  |  | 0 |  | FALSE | 0 |  | 0 |  | 0 |  | 0 |  | 0 | 0 | 0 | 0 | 0 | 0 | #DIV/0! | #DIV/0! | #DIV/0! | #N/A | #N/A | #DIV/0! |  | #N/A | #N/A | #N/A | #N/A | #N/A | 1 | #N/A | #N/A |  |  |  |  | #N/A
|  |  |  | #N/A | #N/A | #N/A |  | 0 |  | 491.67 |  | 491.67 |  |  |  | 0 |  | FALSE | 0 |  | 0 |  | 0 |  | 0 |  | 0 | 0 | 0 | 0 | 0 | 0 | #DIV/0! | #DIV/0! | #DIV/0! | #N/A | #N/A | #DIV/0! |  | #N/A | #N/A | #N/A | #N/A | #N/A | 1 | #N/A | #N/A |  |  |  |  | #N/A
|  |  |  | #N/A | #N/A | #N/A |  | 0 |  | 491.67 |  | 491.67 |  |  |  | 0 |  | FALSE | 0 |  | 0 |  | 0 |  | 0 |  | 0 | 0 | 0 | 0 | 0 | 0 | #DIV/0! | #DIV/0! | #DIV/0! | #N/A | #N/A | #DIV/0! |  | #N/A | #N/A | #N/A | #N/A | #N/A | 1 | #N/A | #N/A |  |  |  |  | #N/A
|  |  |  | #N/A | #N/A | #N/A |  | 0 |  | 491.67 |  | 491.67 |  |  |  | 0 |  | FALSE | 0 |  | 0 |  | 0 |  | 0 |  | 0 | 0 | 0 | 0 | 0 | 0 | #DIV/0! | #DIV/0! | #DIV/0! | #N/A | #N/A | #DIV/0! |  | #N/A | #N/A | #N/A | #N/A | #N/A | 1 | #N/A | #N/A |  |  |  |  | #N/A
|  |  |  | #N/A | #N/A | #N/A |  | 0 |  | 491.67 |  | 491.67 |  |  |  | 0 |  | FALSE | 0 |  | 0 |  | 0 |  | 0 |  | 0 | 0 | 0 | 0 | 0 | 0 | #DIV/0! | #DIV/0! | #DIV/0! | #N/A | #N/A | #DIV/0! |  | #N/A | #N/A | #N/A | #N/A | #N/A | 1 | #N/A | #N/A |  |  |  |  | #N/A
|  |  |  | #N/A | #N/A | #N/A |  | 0 |  | 491.67 |  | 491.67 |  |  |  | 0 |  | FALSE | 0 |  | 0 |  | 0 |  | 0 |  | 0 | 0 | 0 | 0 | 0 | 0 | #DIV/0! | #DIV/0! | #DIV/0! | #N/A | #N/A | #DIV/0! |  | #N/A | #N/A | #N/A | #N/A | #N/A | 1 | #N/A | #N/A |  |  |  |  | #N/A
|  |  |  | #N/A | #N/A | #N/A |  | 0 |  | 491.67 |  | 491.67 |  |  |  | 0 |  | FALSE | 0 |  | 0 |  | 0 |  | 0 |  | 0 | 0 | 0 | 0 | 0 | 0 | #DIV/0! | #DIV/0! | #DIV/0! | #N/A | #N/A | #DIV/0! |  | #N/A | #N/A | #N/A | #N/A | #N/A | 1 | #N/A | #N/A |  |  |  |  | #N/A
|  |  |  | #N/A | #N/A | #N/A |  | 0 |  | 491.67 |  | 491.67 |  |  |  | 0 |  | FALSE | 0 |  | 0 |  | 0 |  | 0 |  | 0 | 0 | 0 | 0 | 0 | 0 | #DIV/0! | #DIV/0! | #DIV/0! | #N/A | #N/A | #DIV/0! |  | #N/A | #N/A | #N/A | #N/A | #N/A | 1 | #N/A | #N/A |  |  |  |  | #N/A
|  |  |  | #N/A | #N/A | #N/A |  | 0 |  | 491.67 |  | 491.67 |  |  |  | 0 |  | FALSE | 0 |  | 0 |  | 0 |  | 0 |  | 0 | 0 | 0 | 0 | 0 | 0 | #DIV/0! | #DIV/0! | #DIV/0! | #N/A | #N/A | #DIV/0! |  | #N/A | #N/A | #N/A | #N/A | #N/A | 1 | #N/A | #N/A |  |  |  |  | #N/A
|  |  |  | #N/A | #N/A | #N/A |  | 0 |  | 491.67 |  | 491.67 |  |  |  | 0 |  | FALSE | 0 |  | 0 |  | 0 |  | 0 |  | 0 | 0 | 0 | 0 | 0 | 0 | #DIV/0! | #DIV/0! | #DIV/0! | #N/A | #N/A | #DIV/0! |  | #N/A | #N/A | #N/A | #N/A | #N/A | 1 | #N/A | #N/A |  |  |  |  | #N/A
|  |  |  | #N/A | #N/A | #N/A |  | 0 |  | 491.67 |  | 491.67 |  |  |  | 0 |  | FALSE | 0 |  | 0 |  | 0 |  | 0 |  | 0 | 0 | 0 | 0 | 0 | 0 | #DIV/0! | #DIV/0! | #DIV/0! | #N/A | #N/A | #DIV/0! |  | #N/A | #N/A | #N/A | #N/A | #N/A | 1 | #N/A | #N/A |  |  |  |  | #N/A
|  |  |  | #N/A | #N/A | #N/A |  | 0 |  | 491.67 |  | 491.67 |  |  |  | 0 |  | FALSE | 0 |  | 0 |  | 0 |  | 0 |  | 0 | 0 | 0 | 0 | 0 | 0 | #DIV/0! | #DIV/0! | #DIV/0! | #N/A | #N/A | #DIV/0! |  | #N/A | #N/A | #N/A | #N/A | #N/A | 1 | #N/A | #N/A |  |  |  |  | #N/A
|  |  |  | #N/A | #N/A | #N/A |  | 0 |  | 491.67 |  | 491.67 |  |  |  | 0 |  | FALSE | 0 |  | 0 |  | 0 |  | 0 |  | 0 | 0 | 0 | 0 | 0 | 0 | #DIV/0! | #DIV/0! | #DIV/0! | #N/A | #N/A | #DIV/0! |  | #N/A | #N/A | #N/A | #N/A | #N/A | 1 | #N/A | #N/A |  |  |  |  | #N/A
|  |  |  | #N/A | #N/A | #N/A |  | 0 |  | 491.67 |  | 491.67 |  |  |  | 0 |  | FALSE | 0 |  | 0 |  | 0 |  | 0 |  | 0 | 0 | 0 | 0 | 0 | 0 | #DIV/0! | #DIV/0! | #DIV/0! | #N/A | #N/A | #DIV/0! |  | #N/A | #N/A | #N/A | #N/A | #N/A | 1 | #N/A | #N/A |  |  |  |  | #N/A
|  |  |  | #N/A | #N/A | #N/A |  | 0 |  | 491.67 |  | 491.67 |  |  |  | 0 |  | FALSE | 0 |  | 0 |  | 0 |  | 0 |  | 0 | 0 | 0 | 0 | 0 | 0 | #DIV/0! | #DIV/0! | #DIV/0! | #N/A | #N/A | #DIV/0! |  | #N/A | #N/A | #N/A | #N/A | #N/A | 1 | #N/A | #N/A |  |  |  |  | #N/A

## 卧式固定顶罐(油品)
基本信息 | [6 empty] | 气象参数 | [6 empty] | 储罐构造参数 | [23 empty] | 静置损失（t/y） | 年周转量（t） | 年周转量(m3) | 年周转量（bbl） | 年周转次数 | 工作损失周转因子（周转量KN） | 工作损失储品因子（KP） | 呼吸阀校正因子KB | 工作损失(t/y） | 排放量(t/y)
序号 | 储罐编号 | 归属工区 | 油品 | 油气摩尔质量（g/g-mol） | 真实蒸汽压 (psia) | 密度(t/m3) | 大气压(kPa) | 大气压(psia) | 日平均最高环境温度(℃) | 日平均最高环境温度（°R） | 日平均最低环境温度(℃) | 日平均最低环境温度（°R） | 水平面太阳能总辐射(Btu/ft2.day) | 容积（m3） | 直径(m) | 直径(ft) | 日环境温度范围ΔTA(°R) | 罐壁/顶颜色 | 罐漆太阳能吸收率 | 日蒸汽温度范围ΔTV | 蒸汽压公式中的常数(B) | 储存温度（°R） | 真实蒸气压(psia) | 日蒸汽压范围ΔPV(psia) | 呼吸阀压力设定 (pa) | 呼吸阀压力设定 (psig) | 呼吸阀真空设定 (pa) | 呼吸阀真空设定 (psig) | 呼吸阀压力设定范围ΔPB(psig) | 气相空间膨胀因子KE | 罐体长度（m） | 罐体长度（ft） | 等效直径（ft） | 等效高度（ft） | 气相空间高度（单位：ft） | 气相饱和因子（KS） | 气相密度WV磅/立方英尺
1 | 1001 | 成品 | 柴油 | 130 | 0.7415 | 0.8568 | 101.3 | 14.6918 | 25 | 536.67 | 7 | 504.27 | 1547 | 50 | 5 | 16.404 | 32.4 | 白色 | 0.34 | 38.0554 | 7496 | 545.67 | 0.7415 | 0.35519 | 980 | 0.1421 | -290 | -0.04205 | 0.18415 | 0.082002 | 5 | 16.404 | 18.5146 | 12.8771 | 6.4386 | 0.79806 | 0.016462 | 0.3093 | 500 | 583.5668 | 3670.9128 | 13.731 | 1 | 1 | 0.98992 | 0.15247 | 0.46177
|  |  |  | #N/A | #N/A | #N/A |  | 0 |  | 491.67 |  | 491.67 |  |  |  | 0 | 0 |  | FALSE | 0 | #N/A | #N/A | #N/A | #N/A |  | 0 |  | 0 | 0 | #N/A |  | 0 | 0 | 0 | 0 | #N/A | #N/A | #N/A |  | #N/A | #N/A | #N/A | #N/A | 1 | #N/A | #N/A | #N/A
|  |  |  | #N/A | #N/A | #N/A |  | 0 |  | 491.67 |  | 491.67 |  |  |  | 0 | 0 |  | FALSE | 0 | #N/A | #N/A | #N/A | #N/A |  | 0 |  | 0 | 0 | #N/A |  | 0 | 0 | 0 | 0 | #N/A | #N/A | #N/A |  | #N/A | #N/A | #N/A | #N/A | 1 | #N/A | #N/A | #N/A
|  |  |  | #N/A | #N/A | #N/A |  | 0 |  | 491.67 |  | 491.67 |  |  |  | 0 | 0 |  | FALSE | 0 | #N/A | #N/A | #N/A | #N/A |  | 0 |  | 0 | 0 | #N/A |  | 0 | 0 | 0 | 0 | #N/A | #N/A | #N/A |  | #N/A | #N/A | #N/A | #N/A | 1 | #N/A | #N/A | #N/A
|  |  |  | #N/A | #N/A | #N/A |  | 0 |  | 491.67 |  | 491.67 |  |  |  | 0 | 0 |  | FALSE | 0 | #N/A | #N/A | #N/A | #N/A |  | 0 |  | 0 | 0 | #N/A |  | 0 | 0 | 0 | 0 | #N/A | #N/A | #N/A |  | #N/A | #N/A | #N/A | #N/A | 1 | #N/A | #N/A | #N/A
|  |  |  | #N/A | #N/A | #N/A |  | 0 |  | 491.67 |  | 491.67 |  |  |  | 0 | 0 |  | FALSE | 0 | #N/A | #N/A | #N/A | #N/A |  | 0 |  | 0 | 0 | #N/A |  | 0 | 0 | 0 | 0 | #N/A | #N/A | #N/A |  | #N/A | #N/A | #N/A | #N/A | 1 | #N/A | #N/A | #N/A
|  |  |  | #N/A | #N/A | #N/A |  | 0 |  | 491.67 |  | 491.67 |  |  |  | 0 | 0 |  | FALSE | 0 | #N/A | #N/A | #N/A | #N/A |  | 0 |  | 0 | 0 | #N/A |  | 0 | 0 | 0 | 0 | #N/A | #N/A | #N/A |  | #N/A | #N/A | #N/A | #N/A | 1 | #N/A | #N/A | #N/A
|  |  |  | #N/A | #N/A | #N/A |  | 0 |  | 491.67 |  | 491.67 |  |  |  | 0 | 0 |  | FALSE | 0 | #N/A | #N/A | #N/A | #N/A |  | 0 |  | 0 | 0 | #N/A |  | 0 | 0 | 0 | 0 | #N/A | #N/A | #N/A |  | #N/A | #N/A | #N/A | #N/A | 1 | #N/A | #N/A | #N/A
|  |  |  | #N/A | #N/A | #N/A |  | 0 |  | 491.67 |  | 491.67 |  |  |  | 0 | 0 |  | FALSE | 0 | #N/A | #N/A | #N/A | #N/A |  | 0 |  | 0 | 0 | #N/A |  | 0 | 0 | 0 | 0 | #N/A | #N/A | #N/A |  | #N/A | #N/A | #N/A | #N/A | 1 | #N/A | #N/A | #N/A
|  |  |  | #N/A | #N/A | #N/A |  | 0 |  | 491.67 |  | 491.67 |  |  |  | 0 | 0 |  | FALSE | 0 | #N/A | #N/A | #N/A | #N/A |  | 0 |  | 0 | 0 | #N/A |  | 0 | 0 | 0 | 0 | #N/A | #N/A | #N/A |  | #N/A | #N/A | #N/A | #N/A | 1 | #N/A | #N/A | #N/A
|  |  |  | #N/A | #N/A | #N/A |  | 0 |  | 491.67 |  | 491.67 |  |  |  | 0 | 0 |  | FALSE | 0 | #N/A | #N/A | #N/A | #N/A |  | 0 |  | 0 | 0 | #N/A |  | 0 | 0 | 0 | 0 | #N/A | #N/A | #N/A |  | #N/A | #N/A | #N/A | #N/A | 1 | #N/A | #N/A | #N/A
|  |  |  | #N/A | #N/A | #N/A |  | 0 |  | 491.67 |  | 491.67 |  |  |  | 0 | 0 |  | FALSE | 0 | #N/A | #N/A | #N/A | #N/A |  | 0 |  | 0 | 0 | #N/A |  | 0 | 0 | 0 | 0 | #N/A | #N/A | #N/A |  | #N/A | #N/A | #N/A | #N/A | 1 | #N/A | #N/A | #N/A
|  |  |  | #N/A | #N/A | #N/A |  | 0 |  | 491.67 |  | 491.67 |  |  |  | 0 | 0 |  | FALSE | 0 | #N/A | #N/A | #N/A | #N/A |  | 0 |  | 0 | 0 | #N/A |  | 0 | 0 | 0 | 0 | #N/A | #N/A | #N/A |  | #N/A | #N/A | #N/A | #N/A | 1 | #N/A | #N/A | #N/A
|  |  |  | #N/A | #N/A | #N/A |  | 0 |  | 491.67 |  | 491.67 |  |  |  | 0 | 0 |  | FALSE | 0 | #N/A | #N/A | #N/A | #N/A |  | 0 |  | 0 | 0 | #N/A |  | 0 | 0 | 0 | 0 | #N/A | #N/A | #N/A |  | #N/A | #N/A | #N/A | #N/A | 1 | #N/A | #N/A | #N/A
|  |  |  | #N/A | #N/A | #N/A |  | 0 |  | 491.67 |  | 491.67 |  |  |  | 0 | 0 |  | FALSE | 0 | #N/A | #N/A | #N/A | #N/A |  | 0 |  | 0 | 0 | #N/A |  | 0 | 0 | 0 | 0 | #N/A | #N/A | #N/A |  | #N/A | #N/A | #N/A | #N/A | 1 | #N/A | #N/A | #N/A
|  |  |  | #N/A | #N/A | #N/A |  | 0 |  | 491.67 |  | 491.67 |  |  |  | 0 | 0 |  | FALSE | 0 | #N/A | #N/A | #N/A | #N/A |  | 0 |  | 0 | 0 | #N/A |  | 0 | 0 | 0 | 0 | #N/A | #N/A | #N/A |  | #N/A | #N/A | #N/A | #N/A | 1 | #N/A | #N/A | #N/A
|  |  |  | #N/A | #N/A | #N/A |  | 0 |  | 491.67 |  | 491.67 |  |  |  | 0 | 0 |  | FALSE | 0 | #N/A | #N/A | #N/A | #N/A |  | 0 |  | 0 | 0 | #N/A |  | 0 | 0 | 0 | 0 | #N/A | #N/A | #N/A |  | #N/A | #N/A | #N/A | #N/A | 1 | #N/A | #N/A | #N/A
|  |  |  | #N/A | #N/A | #N/A |  | 0 |  | 491.67 |  | 491.67 |  |  |  | 0 | 0 |  | FALSE | 0 | #N/A | #N/A | #N/A | #N/A |  | 0 |  | 0 | 0 | #N/A |  | 0 | 0 | 0 | 0 | #N/A | #N/A | #N/A |  | #N/A | #N/A | #N/A | #N/A | 1 | #N/A | #N/A | #N/A
|  |  |  | #N/A | #N/A | #N/A |  | 0 |  | 491.67 |  | 491.67 |  |  |  | 0 | 0 |  | FALSE | 0 | #N/A | #N/A | #N/A | #N/A |  | 0 |  | 0 | 0 | #N/A |  | 0 | 0 | 0 | 0 | #N/A | #N/A | #N/A |  | #N/A | #N/A | #N/A | #N/A | 1 | #N/A | #N/A | #N/A
|  |  |  | #N/A | #N/A | #N/A |  | 0 |  | 491.67 |  | 491.67 |  |  |  | 0 | 0 |  | FALSE | 0 | #N/A | #N/A | #N/A | #N/A |  | 0 |  | 0 | 0 | #N/A |  | 0 | 0 | 0 | 0 | #N/A | #N/A | #N/A |  | #N/A | #N/A | #N/A | #N/A | 1 | #N/A | #N/A | #N/A
|  |  |  | #N/A | #N/A | #N/A |  | 0 |  | 491.67 |  | 491.67 |  |  |  | 0 | 0 |  | FALSE | 0 | #N/A | #N/A | #N/A | #N/A |  | 0 |  | 0 | 0 | #N/A |  | 0 | 0 | 0 | 0 | #N/A | #N/A | #N/A |  | #N/A | #N/A | #N/A | #N/A | 1 | #N/A | #N/A | #N/A
|  |  |  | #N/A | #N/A | #N/A |  | 0 |  | 491.67 |  | 491.67 |  |  |  | 0 | 0 |  | FALSE | 0 | #N/A | #N/A | #N/A | #N/A |  | 0 |  | 0 | 0 | #N/A |  | 0 | 0 | 0 | 0 | #N/A | #N/A | #N/A |  | #N/A | #N/A | #N/A | #N/A | 1 | #N/A | #N/A | #N/A
|  |  |  | #N/A | #N/A | #N/A |  | 0 |  | 491.67 |  | 491.67 |  |  |  | 0 | 0 |  | FALSE | 0 | #N/A | #N/A | #N/A | #N/A |  | 0 |  | 0 | 0 | #N/A |  | 0 | 0 | 0 | 0 | #N/A | #N/A | #N/A |  | #N/A | #N/A | #N/A | #N/A | 1 | #N/A | #N/A | #N/A
|  |  |  | #N/A | #N/A | #N/A |  | 0 |  | 491.67 |  | 491.67 |  |  |  | 0 | 0 |  | FALSE | 0 | #N/A | #N/A | #N/A | #N/A |  | 0 |  | 0 | 0 | #N/A |  | 0 | 0 | 0 | 0 | #N/A | #N/A | #N/A |  | #N/A | #N/A | #N/A | #N/A | 1 | #N/A | #N/A | #N/A
|  |  |  | #N/A | #N/A | #N/A |  | 0 |  | 491.67 |  | 491.67 |  |  |  | 0 | 0 |  | FALSE | 0 | #N/A | #N/A | #N/A | #N/A |  | 0 |  | 0 | 0 | #N/A |  | 0 | 0 | 0 | 0 | #N/A | #N/A | #N/A |  | #N/A | #N/A | #N/A | #N/A | 1 | #N/A | #N/A | #N/A
|  |  |  | #N/A | #N/A | #N/A |  | 0 |  | 491.67 |  | 491.67 |  |  |  | 0 | 0 |  | FALSE | 0 | #N/A | #N/A | #N/A | #N/A |  | 0 |  | 0 | 0 | #N/A |  | 0 | 0 | 0 | 0 | #N/A | #N/A | #N/A |  | #N/A | #N/A | #N/A | #N/A | 1 | #N/A | #N/A | #N/A
|  |  |  | #N/A | #N/A | #N/A |  | 0 |  | 491.67 |  | 491.67 |  |  |  | 0 | 0 |  | FALSE | 0 | #N/A | #N/A | #N/A | #N/A |  | 0 |  | 0 | 0 | #N/A |  | 0 | 0 | 0 | 0 | #N/A | #N/A | #N/A |  | #N/A | #N/A | #N/A | #N/A | 1 | #N/A | #N/A | #N/A
|  |  |  | #N/A | #N/A | #N/A |  | 0 |  | 491.67 |  | 491.67 |  |  |  | 0 | 0 |  | FALSE | 0 | #N/A | #N/A | #N/A | #N/A |  | 0 |  | 0 | 0 | #N/A |  | 0 | 0 | 0 | 0 | #N/A | #N/A | #N/A |  | #N/A | #N/A | #N/A | #N/A | 1 | #N/A | #N/A | #N/A
|  |  |  | #N/A | #N/A | #N/A |  | 0 |  | 491.67 |  | 491.67 |  |  |  | 0 | 0 |  | FALSE | 0 | #N/A | #N/A | #N/A | #N/A |  | 0 |  | 0 | 0 | #N/A |  | 0 | 0 | 0 | 0 | #N/A | #N/A | #N/A |  | #N/A | #N/A | #N/A | #N/A | 1 | #N/A | #N/A | #N/A
|  |  |  | #N/A | #N/A | #N/A |  | 0 |  | 491.67 |  | 491.67 |  |  |  | 0 | 0 |  | FALSE | 0 | #N/A | #N/A | #N/A | #N/A |  | 0 |  | 0 | 0 | #N/A |  | 0 | 0 | 0 | 0 | #N/A | #N/A | #N/A |  | #N/A | #N/A | #N/A | #N/A | 1 | #N/A | #N/A | #N/A
|  |  |  | #N/A | #N/A | #N/A |  | 0 |  | 491.67 |  | 491.67 |  |  |  | 0 | 0 |  | FALSE | 0 | #N/A | #N/A | #N/A | #N/A |  | 0 |  | 0 | 0 | #N/A |  | 0 | 0 | 0 | 0 | #N/A | #N/A | #N/A |  | #N/A | #N/A | #N/A | #N/A | 1 | #N/A | #N/A | #N/A
|  |  |  | #N/A | #N/A | #N/A |  | 0 |  | 491.67 |  | 491.67 |  |  |  | 0 | 0 |  | FALSE | 0 | #N/A | #N/A | #N/A | #N/A |  | 0 |  | 0 | 0 | #N/A |  | 0 | 0 | 0 | 0 | #N/A | #N/A | #N/A |  | #N/A | #N/A | #N/A | #N/A | 1 | #N/A | #N/A | #N/A
|  |  |  | #N/A | #N/A | #N/A |  | 0 |  | 491.67 |  | 491.67 |  |  |  | 0 | 0 |  | FALSE | 0 | #N/A | #N/A | #N/A | #N/A |  | 0 |  | 0 | 0 | #N/A |  | 0 | 0 | 0 | 0 | #N/A | #N/A | #N/A |  | #N/A | #N/A | #N/A | #N/A | 1 | #N/A | #N/A | #N/A
|  |  |  | #N/A | #N/A | #N/A |  | 0 |  | 491.67 |  | 491.67 |  |  |  | 0 | 0 |  | FALSE | 0 | #N/A | #N/A | #N/A | #N/A |  | 0 |  | 0 | 0 | #N/A |  | 0 | 0 | 0 | 0 | #N/A | #N/A | #N/A |  | #N/A | #N/A | #N/A | #N/A | 1 | #N/A | #N/A | #N/A
|  |  |  | #N/A | #N/A | #N/A |  | 0 |  | 491.67 |  | 491.67 |  |  |  | 0 | 0 |  | FALSE | 0 | #N/A | #N/A | #N/A | #N/A |  | 0 |  | 0 | 0 | #N/A |  | 0 | 0 | 0 | 0 | #N/A | #N/A | #N/A |  | #N/A | #N/A | #N/A | #N/A | 1 | #N/A | #N/A | #N/A
|  |  |  | #N/A | #N/A | #N/A |  | 0 |  | 491.67 |  | 491.67 |  |  |  | 0 | 0 |  | FALSE | 0 | #N/A | #N/A | #N/A | #N/A |  | 0 |  | 0 | 0 | #N/A |  | 0 | 0 | 0 | 0 | #N/A | #N/A | #N/A |  | #N/A | #N/A | #N/A | #N/A | 1 | #N/A | #N/A | #N/A
|  |  |  | #N/A | #N/A | #N/A |  | 0 |  | 491.67 |  | 491.67 |  |  |  | 0 | 0 |  | FALSE | 0 | #N/A | #N/A | #N/A | #N/A |  | 0 |  | 0 | 0 | #N/A |  | 0 | 0 | 0 | 0 | #N/A | #N/A | #N/A |  | #N/A | #N/A | #N/A | #N/A | 1 | #N/A | #N/A | #N/A
|  |  |  | #N/A | #N/A | #N/A |  | 0 |  | 491.67 |  | 491.67 |  |  |  | 0 | 0 |  | FALSE | 0 | #N/A | #N/A | #N/A | #N/A |  | 0 |  | 0 | 0 | #N/A |  | 0 | 0 | 0 | 0 | #N/A | #N/A | #N/A |  | #N/A | #N/A | #N/A | #N/A | 1 | #N/A | #N/A | #N/A
|  |  |  | #N/A | #N/A | #N/A |  | 0 |  | 491.67 |  | 491.67 |  |  |  | 0 | 0 |  | FALSE | 0 | #N/A | #N/A | #N/A | #N/A |  | 0 |  | 0 | 0 | #N/A |  | 0 | 0 | 0 | 0 | #N/A | #N/A | #N/A |  | #N/A | #N/A | #N/A | #N/A | 1 | #N/A | #N/A | #N/A
|  |  |  | #N/A | #N/A | #N/A |  | 0 |  | 491.67 |  | 491.67 |  |  |  | 0 | 0 |  | FALSE | 0 | #N/A | #N/A | #N/A | #N/A |  | 0 |  | 0 | 0 | #N/A |  | 0 | 0 | 0 | 0 | #N/A | #N/A | #N/A |  | #N/A | #N/A | #N/A | #N/A | 1 | #N/A | #N/A | #N/A
|  |  |  | #N/A | #N/A | #N/A |  | 0 |  | 491.67 |  | 491.67 |  |  |  | 0 | 0 |  | FALSE | 0 | #N/A | #N/A | #N/A | #N/A |  | 0 |  | 0 | 0 | #N/A |  | 0 | 0 | 0 | 0 | #N/A | #N/A | #N/A |  | #N/A | #N/A | #N/A | #N/A | 1 | #N/A | #N/A | #N/A
|  |  |  | #N/A | #N/A | #N/A |  | 0 |  | 491.67 |  | 491.67 |  |  |  | 0 | 0 |  | FALSE | 0 | #N/A | #N/A | #N/A | #N/A |  | 0 |  | 0 | 0 | #N/A |  | 0 | 0 | 0 | 0 | #N/A | #N/A | #N/A |  | #N/A | #N/A | #N/A | #N/A | 1 | #N/A | #N/A | #N/A
|  |  |  | #N/A | #N/A | #N/A |  | 0 |  | 491.67 |  | 491.67 |  |  |  | 0 | 0 |  | FALSE | 0 | #N/A | #N/A | #N/A | #N/A |  | 0 |  | 0 | 0 | #N/A |  | 0 | 0 | 0 | 0 | #N/A | #N/A | #N/A |  | #N/A | #N/A | #N/A | #N/A | 1 | #N/A | #N/A | #N/A
|  |  |  | #N/A | #N/A | #N/A |  | 0 |  | 491.67 |  | 491.67 |  |  |  | 0 | 0 |  | FALSE | 0 | #N/A | #N/A | #N/A | #N/A |  | 0 |  | 0 | 0 | #N/A |  | 0 | 0 | 0 | 0 | #N/A | #N/A | #N/A |  | #N/A | #N/A | #N/A | #N/A | 1 | #N/A | #N/A | #N/A
|  |  |  | #N/A | #N/A | #N/A |  | 0 |  | 491.67 |  | 491.67 |  |  |  | 0 | 0 |  | FALSE | 0 | #N/A | #N/A | #N/A | #N/A |  | 0 |  | 0 | 0 | #N/A |  | 0 | 0 | 0 | 0 | #N/A | #N/A | #N/A |  | #N/A | #N/A | #N/A | #N/A | 1 | #N/A | #N/A | #N/A
|  |  |  | #N/A | #N/A | #N/A |  | 0 |  | 491.67 |  | 491.67 |  |  |  | 0 | 0 |  | FALSE | 0 | #N/A | #N/A | #N/A | #N/A |  | 0 |  | 0 | 0 | #N/A |  | 0 | 0 | 0 | 0 | #N/A | #N/A | #N/A |  | #N/A | #N/A | #N/A | #N/A | 1 | #N/A | #N/A | #N/A
|  |  |  | #N/A | #N/A | #N/A |  | 0 |  | 491.67 |  | 491.67 |  |  |  | 0 | 0 |  | FALSE | 0 | #N/A | #N/A | #N/A | #N/A |  | 0 |  | 0 | 0 | #N/A |  | 0 | 0 | 0 | 0 | #N/A | #N/A | #N/A |  | #N/A | #N/A | #N/A | #N/A | 1 | #N/A | #N/A | #N/A
|  |  |  | #N/A | #N/A | #N/A |  | 0 |  | 491.67 |  | 491.67 |  |  |  | 0 | 0 |  | FALSE | 0 | #N/A | #N/A | #N/A | #N/A |  | 0 |  | 0 | 0 | #N/A |  | 0 | 0 | 0 | 0 | #N/A | #N/A | #N/A |  | #N/A | #N/A | #N/A | #N/A | 1 | #N/A | #N/A | #N/A
|  |  |  | #N/A | #N/A | #N/A |  | 0 |  | 491.67 |  | 491.67 |  |  |  | 0 | 0 |  | FALSE | 0 | #N/A | #N/A | #N/A | #N/A |  | 0 |  | 0 | 0 | #N/A |  | 0 | 0 | 0 | 0 | #N/A | #N/A | #N/A |  | #N/A | #N/A | #N/A | #N/A | 1 | #N/A | #N/A | #N/A
|  |  |  | #N/A | #N/A | #N/A |  | 0 |  | 491.67 |  | 491.67 |  |  |  | 0 | 0 |  | FALSE | 0 | #N/A | #N/A | #N/A | #N/A |  | 0 |  | 0 | 0 | #N/A |  | 0 | 0 | 0 | 0 | #N/A | #N/A | #N/A |  | #N/A | #N/A | #N/A | #N/A | 1 | #N/A | #N/A | #N/A
|  |  |  | #N/A | #N/A | #N/A |  | 0 |  | 491.67 |  | 491.67 |  |  |  | 0 | 0 |  | FALSE | 0 | #N/A | #N/A | #N/A | #N/A |  | 0 |  | 0 | 0 | #N/A |  | 0 | 0 | 0 | 0 | #N/A | #N/A | #N/A |  | #N/A | #N/A | #N/A | #N/A | 1 | #N/A | #N/A | #N/A
|  |  |  | #N/A | #N/A | #N/A |  | 0 |  | 491.67 |  | 491.67 |  |  |  | 0 | 0 |  | FALSE | 0 | #N/A | #N/A | #N/A | #N/A |  | 0 |  | 0 | 0 | #N/A |  | 0 | 0 | 0 | 0 | #N/A | #N/A | #N/A |  | #N/A | #N/A | #N/A | #N/A | 1 | #N/A | #N/A | #N/A
|  |  |  | #N/A | #N/A | #N/A |  | 0 |  | 491.67 |  | 491.67 |  |  |  | 0 | 0 |  | FALSE | 0 | #N/A | #N/A | #N/A | #N/A |  | 0 |  | 0 | 0 | #N/A |  | 0 | 0 | 0 | 0 | #N/A | #N/A | #N/A |  | #N/A | #N/A | #N/A | #N/A | 1 | #N/A | #N/A | #N/A
|  |  |  | #N/A | #N/A | #N/A |  | 0 |  | 491.67 |  | 491.67 |  |  |  | 0 | 0 |  | FALSE | 0 | #N/A | #N/A | #N/A | #N/A |  | 0 |  | 0 | 0 | #N/A |  | 0 | 0 | 0 | 0 | #N/A | #N/A | #N/A |  | #N/A | #N/A | #N/A | #N/A | 1 | #N/A | #N/A | #N/A
|  |  |  | #N/A | #N/A | #N/A |  | 0 |  | 491.67 |  | 491.67 |  |  |  | 0 | 0 |  | FALSE | 0 | #N/A | #N/A | #N/A | #N/A |  | 0 |  | 0 | 0 | #N/A |  | 0 | 0 | 0 | 0 | #N/A | #N/A | #N/A |  | #N/A | #N/A | #N/A | #N/A | 1 | #N/A | #N/A | #N/A
|  |  |  | #N/A | #N/A | #N/A |  | 0 |  | 491.67 |  | 491.67 |  |  |  | 0 | 0 |  | FALSE | 0 | #N/A | #N/A | #N/A | #N/A |  | 0 |  | 0 | 0 | #N/A |  | 0 | 0 | 0 | 0 | #N/A | #N/A | #N/A |  | #N/A | #N/A | #N/A | #N/A | 1 | #N/A | #N/A | #N/A
|  |  |  | #N/A | #N/A | #N/A |  | 0 |  | 491.67 |  | 491.67 |  |  |  | 0 | 0 |  | FALSE | 0 | #N/A | #N/A | #N/A | #N/A |  | 0 |  | 0 | 0 | #N/A |  | 0 | 0 | 0 | 0 | #N/A | #N/A | #N/A |  | #N/A | #N/A | #N/A | #N/A | 1 | #N/A | #N/A | #N/A
|  |  |  | #N/A | #N/A | #N/A |  | 0 |  | 491.67 |  | 491.67 |  |  |  | 0 | 0 |  | FALSE | 0 | #N/A | #N/A | #N/A | #N/A |  | 0 |  | 0 | 0 | #N/A |  | 0 | 0 | 0 | 0 | #N/A | #N/A | #N/A |  | #N/A | #N/A | #N/A | #N/A | 1 | #N/A | #N/A | #N/A
|  |  |  | #N/A | #N/A | #N/A |  | 0 |  | 491.67 |  | 491.67 |  |  |  | 0 | 0 |  | FALSE | 0 | #N/A | #N/A | #N/A | #N/A |  | 0 |  | 0 | 0 | #N/A |  | 0 | 0 | 0 | 0 | #N/A | #N/A | #N/A |  | #N/A | #N/A | #N/A | #N/A | 1 | #N/A | #N/A | #N/A
|  |  |  | #N/A | #N/A | #N/A |  | 0 |  | 491.67 |  | 491.67 |  |  |  | 0 | 0 |  | FALSE | 0 | #N/A | #N/A | #N/A | #N/A |  | 0 |  | 0 | 0 | #N/A |  | 0 | 0 | 0 | 0 | #N/A | #N/A | #N/A |  | #N/A | #N/A | #N/A | #N/A | 1 | #N/A | #N/A | #N/A
|  |  |  | #N/A | #N/A | #N/A |  | 0 |  | 491.67 |  | 491.67 |  |  |  | 0 | 0 |  | FALSE | 0 | #N/A | #N/A | #N/A | #N/A |  | 0 |  | 0 | 0 | #N/A |  | 0 | 0 | 0 | 0 | #N/A | #N/A | #N/A |  | #N/A | #N/A | #N/A | #N/A | 1 | #N/A | #N/A | #N/A
|  |  |  | #N/A | #N/A | #N/A |  | 0 |  | 491.67 |  | 491.67 |  |  |  | 0 | 0 |  | FALSE | 0 | #N/A | #N/A | #N/A | #N/A |  | 0 |  | 0 | 0 | #N/A |  | 0 | 0 | 0 | 0 | #N/A | #N/A | #N/A |  | #N/A | #N/A | #N/A | #N/A | 1 | #N/A | #N/A | #N/A
|  |  |  | #N/A | #N/A | #N/A |  | 0 |  | 491.67 |  | 491.67 |  |  |  | 0 | 0 |  | FALSE | 0 | #N/A | #N/A | #N/A | #N/A |  | 0 |  | 0 | 0 | #N/A |  | 0 | 0 | 0 | 0 | #N/A | #N/A | #N/A |  | #N/A | #N/A | #N/A | #N/A | 1 | #N/A | #N/A | #N/A
|  |  |  | #N/A | #N/A | #N/A |  | 0 |  | 491.67 |  | 491.67 |  |  |  | 0 | 0 |  | FALSE | 0 | #N/A | #N/A | #N/A | #N/A |  | 0 |  | 0 | 0 | #N/A |  | 0 | 0 | 0 | 0 | #N/A | #N/A | #N/A |  | #N/A | #N/A | #N/A | #N/A | 1 | #N/A | #N/A | #N/A
|  |  |  | #N/A | #N/A | #N/A |  | 0 |  | 491.67 |  | 491.67 |  |  |  | 0 | 0 |  | FALSE | 0 | #N/A | #N/A | #N/A | #N/A |  | 0 |  | 0 | 0 | #N/A |  | 0 | 0 | 0 | 0 | #N/A | #N/A | #N/A |  | #N/A | #N/A | #N/A | #N/A | 1 | #N/A | #N/A | #N/A
|  |  |  | #N/A | #N/A | #N/A |  | 0 |  | 491.67 |  | 491.67 |  |  |  | 0 | 0 |  | FALSE | 0 | #N/A | #N/A | #N/A | #N/A |  | 0 |  | 0 | 0 | #N/A |  | 0 | 0 | 0 | 0 | #N/A | #N/A | #N/A |  | #N/A | #N/A | #N/A | #N/A | 1 | #N/A | #N/A | #N/A
|  |  |  | #N/A | #N/A | #N/A |  | 0 |  | 491.67 |  | 491.67 |  |  |  | 0 | 0 |  | FALSE | 0 | #N/A | #N/A | #N/A | #N/A |  | 0 |  | 0 | 0 | #N/A |  | 0 | 0 | 0 | 0 | #N/A | #N/A | #N/A |  | #N/A | #N/A | #N/A | #N/A | 1 | #N/A | #N/A | #N/A
|  |  |  | #N/A | #N/A | #N/A |  | 0 |  | 491.67 |  | 491.67 |  |  |  | 0 | 0 |  | FALSE | 0 | #N/A | #N/A | #N/A | #N/A |  | 0 |  | 0 | 0 | #N/A |  | 0 | 0 | 0 | 0 | #N/A | #N/A | #N/A |  | #N/A | #N/A | #N/A | #N/A | 1 | #N/A | #N/A | #N/A
|  |  |  | #N/A | #N/A | #N/A |  | 0 |  | 491.67 |  | 491.67 |  |  |  | 0 | 0 |  | FALSE | 0 | #N/A | #N/A | #N/A | #N/A |  | 0 |  | 0 | 0 | #N/A |  | 0 | 0 | 0 | 0 | #N/A | #N/A | #N/A |  | #N/A | #N/A | #N/A | #N/A | 1 | #N/A | #N/A | #N/A
|  |  |  | #N/A | #N/A | #N/A |  | 0 |  | 491.67 |  | 491.67 |  |  |  | 0 | 0 |  | FALSE | 0 | #N/A | #N/A | #N/A | #N/A |  | 0 |  | 0 | 0 | #N/A |  | 0 | 0 | 0 | 0 | #N/A | #N/A | #N/A |  | #N/A | #N/A | #N/A | #N/A | 1 | #N/A | #N/A | #N/A
|  |  |  | #N/A | #N/A | #N/A |  | 0 |  | 491.67 |  | 491.67 |  |  |  | 0 | 0 |  | FALSE | 0 | #N/A | #N/A | #N/A | #N/A |  | 0 |  | 0 | 0 | #N/A |  | 0 | 0 | 0 | 0 | #N/A | #N/A | #N/A |  | #N/A | #N/A | #N/A | #N/A | 1 | #N/A | #N/A | #N/A
|  |  |  | #N/A | #N/A | #N/A |  | 0 |  | 491.67 |  | 491.67 |  |  |  | 0 | 0 |  | FALSE | 0 | #N/A | #N/A | #N/A | #N/A |  | 0 |  | 0 | 0 | #N/A |  | 0 | 0 | 0 | 0 | #N/A | #N/A | #N/A |  | #N/A | #N/A | #N/A | #N/A | 1 | #N/A | #N/A | #N/A
|  |  |  | #N/A | #N/A | #N/A |  | 0 |  | 491.67 |  | 491.67 |  |  |  | 0 | 0 |  | FALSE | 0 | #N/A | #N/A | #N/A | #N/A |  | 0 |  | 0 | 0 | #N/A |  | 0 | 0 | 0 | 0 | #N/A | #N/A | #N/A |  | #N/A | #N/A | #N/A | #N/A | 1 | #N/A | #N/A | #N/A
|  |  |  | #N/A | #N/A | #N/A |  | 0 |  | 491.67 |  | 491.67 |  |  |  | 0 | 0 |  | FALSE | 0 | #N/A | #N/A | #N/A | #N/A |  | 0 |  | 0 | 0 | #N/A |  | 0 | 0 | 0 | 0 | #N/A | #N/A | #N/A |  | #N/A | #N/A | #N/A | #N/A | 1 | #N/A | #N/A | #N/A
|  |  |  | #N/A | #N/A | #N/A |  | 0 |  | 491.67 |  | 491.67 |  |  |  | 0 | 0 |  | FALSE | 0 | #N/A | #N/A | #N/A | #N/A |  | 0 |  | 0 | 0 | #N/A |  | 0 | 0 | 0 | 0 | #N/A | #N/A | #N/A |  | #N/A | #N/A | #N/A | #N/A | 1 | #N/A | #N/A | #N/A
|  |  |  | #N/A | #N/A | #N/A |  | 0 |  | 491.67 |  | 491.67 |  |  |  | 0 | 0 |  | FALSE | 0 | #N/A | #N/A | #N/A | #N/A |  | 0 |  | 0 | 0 | #N/A |  | 0 | 0 | 0 | 0 | #N/A | #N/A | #N/A |  | #N/A | #N/A | #N/A | #N/A | 1 | #N/A | #N/A | #N/A
|  |  |  | #N/A | #N/A | #N/A |  | 0 |  | 491.67 |  | 491.67 |  |  |  | 0 | 0 |  | FALSE | 0 | #N/A | #N/A | #N/A | #N/A |  | 0 |  | 0 | 0 | #N/A |  | 0 | 0 | 0 | 0 | #N/A | #N/A | #N/A |  | #N/A | #N/A | #N/A | #N/A | 1 | #N/A | #N/A | #N/A
|  |  |  | #N/A | #N/A | #N/A |  | 0 |  | 491.67 |  | 491.67 |  |  |  | 0 | 0 |  | FALSE | 0 | #N/A | #N/A | #N/A | #N/A |  | 0 |  | 0 | 0 | #N/A |  | 0 | 0 | 0 | 0 | #N/A | #N/A | #N/A |  | #N/A | #N/A | #N/A | #N/A | 1 | #N/A | #N/A | #N/A
|  |  |  | #N/A | #N/A | #N/A |  | 0 |  | 491.67 |  | 491.67 |  |  |  | 0 | 0 |  | FALSE | 0 | #N/A | #N/A | #N/A | #N/A |  | 0 |  | 0 | 0 | #N/A |  | 0 | 0 | 0 | 0 | #N/A | #N/A | #N/A |  | #N/A | #N/A | #N/A | #N/A | 1 | #N/A | #N/A | #N/A
|  |  |  | #N/A | #N/A | #N/A |  | 0 |  | 491.67 |  | 491.67 |  |  |  | 0 | 0 |  | FALSE | 0 | #N/A | #N/A | #N/A | #N/A |  | 0 |  | 0 | 0 | #N/A |  | 0 | 0 | 0 | 0 | #N/A | #N/A | #N/A |  | #N/A | #N/A | #N/A | #N/A | 1 | #N/A | #N/A | #N/A
|  |  |  | #N/A | #N/A | #N/A |  | 0 |  | 491.67 |  | 491.67 |  |  |  | 0 | 0 |  | FALSE | 0 | #N/A | #N/A | #N/A | #N/A |  | 0 |  | 0 | 0 | #N/A |  | 0 | 0 | 0 | 0 | #N/A | #N/A | #N/A |  | #N/A | #N/A | #N/A | #N/A | 1 | #N/A | #N/A | #N/A
|  |  |  | #N/A | #N/A | #N/A |  | 0 |  | 491.67 |  | 491.67 |  |  |  | 0 | 0 |  | FALSE | 0 | #N/A | #N/A | #N/A | #N/A |  | 0 |  | 0 | 0 | #N/A |  | 0 | 0 | 0 | 0 | #N/A | #N/A | #N/A |  | #N/A | #N/A | #N/A | #N/A | 1 | #N/A | #N/A | #N/A
|  |  |  | #N/A | #N/A | #N/A |  | 0 |  | 491.67 |  | 491.67 |  |  |  | 0 | 0 |  | FALSE | 0 | #N/A | #N/A | #N/A | #N/A |  | 0 |  | 0 | 0 | #N/A |  | 0 | 0 | 0 | 0 | #N/A | #N/A | #N/A |  | #N/A | #N/A | #N/A | #N/A | 1 | #N/A | #N/A | #N/A
|  |  |  | #N/A | #N/A | #N/A |  | 0 |  | 491.67 |  | 491.67 |  |  |  | 0 | 0 |  | FALSE | 0 | #N/A | #N/A | #N/A | #N/A |  | 0 |  | 0 | 0 | #N/A |  | 0 | 0 | 0 | 0 | #N/A | #N/A | #N/A |  | #N/A | #N/A | #N/A | #N/A | 1 | #N/A | #N/A | #N/A
|  |  |  | #N/A | #N/A | #N/A |  | 0 |  | 491.67 |  | 491.67 |  |  |  | 0 | 0 |  | FALSE | 0 | #N/A | #N/A | #N/A | #N/A |  | 0 |  | 0 | 0 | #N/A |  | 0 | 0 | 0 | 0 | #N/A | #N/A | #N/A |  | #N/A | #N/A | #N/A | #N/A | 1 | #N/A | #N/A | #N/A
|  |  |  | #N/A | #N/A | #N/A |  | 0 |  | 491.67 |  | 491.67 |  |  |  | 0 | 0 |  | FALSE | 0 | #N/A | #N/A | #N/A | #N/A |  | 0 |  | 0 | 0 | #N/A |  | 0 | 0 | 0 | 0 | #N/A | #N/A | #N/A |  | #N/A | #N/A | #N/A | #N/A | 1 | #N/A | #N/A | #N/A
|  |  |  | #N/A | #N/A | #N/A |  | 0 |  | 491.67 |  | 491.67 |  |  |  | 0 | 0 |  | FALSE | 0 | #N/A | #N/A | #N/A | #N/A |  | 0 |  | 0 | 0 | #N/A |  | 0 | 0 | 0 | 0 | #N/A | #N/A | #N/A |  | #N/A | #N/A | #N/A | #N/A | 1 | #N/A | #N/A | #N/A
|  |  |  | #N/A | #N/A | #N/A |  | 0 |  | 491.67 |  | 491.67 |  |  |  | 0 | 0 |  | FALSE | 0 | #N/A | #N/A | #N/A | #N/A |  | 0 |  | 0 | 0 | #N/A |  | 0 | 0 | 0 | 0 | #N/A | #N/A | #N/A |  | #N/A | #N/A | #N/A | #N/A | 1 | #N/A | #N/A | #N/A
|  |  |  | #N/A | #N/A | #N/A |  | 0 |  | 491.67 |  | 491.67 |  |  |  | 0 | 0 |  | FALSE | 0 | #N/A | #N/A | #N/A | #N/A |  | 0 |  | 0 | 0 | #N/A |  | 0 | 0 | 0 | 0 | #N/A | #N/A | #N/A |  | #N/A | #N/A | #N/A | #N/A | 1 | #N/A | #N/A | #N/A
|  |  |  | #N/A | #N/A | #N/A |  | 0 |  | 491.67 |  | 491.67 |  |  |  | 0 | 0 |  | FALSE | 0 | #N/A | #N/A | #N/A | #N/A |  | 0 |  | 0 | 0 | #N/A |  | 0 | 0 | 0 | 0 | #N/A | #N/A | #N/A |  | #N/A | #N/A | #N/A | #N/A | 1 | #N/A | #N/A | #N/A
|  |  |  | #N/A | #N/A | #N/A |  | 0 |  | 491.67 |  | 491.67 |  |  |  | 0 | 0 |  | FALSE | 0 | #N/A | #N/A | #N/A | #N/A |  | 0 |  | 0 | 0 | #N/A |  | 0 | 0 | 0 | 0 | #N/A | #N/A | #N/A |  | #N/A | #N/A | #N/A | #N/A | 1 | #N/A | #N/A | #N/A
|  |  |  | #N/A | #N/A | #N/A |  | 0 |  | 491.67 |  | 491.67 |  |  |  | 0 | 0 |  | FALSE | 0 | #N/A | #N/A | #N/A | #N/A |  | 0 |  | 0 | 0 | #N/A |  | 0 | 0 | 0 | 0 | #N/A | #N/A | #N/A |  | #N/A | #N/A | #N/A | #N/A | 1 | #N/A | #N/A | #N/A
|  |  |  | #N/A | #N/A | #N/A |  | 0 |  | 491.67 |  | 491.67 |  |  |  | 0 | 0 |  | FALSE | 0 | #N/A | #N/A | #N/A | #N/A |  | 0 |  | 0 | 0 | #N/A |  | 0 | 0 | 0 | 0 | #N/A | #N/A | #N/A |  | #N/A | #N/A | #N/A | #N/A | 1 | #N/A | #N/A | #N/A
|  |  |  | #N/A | #N/A | #N/A |  | 0 |  | 491.67 |  | 491.67 |  |  |  | 0 | 0 |  | FALSE | 0 | #N/A | #N/A | #N/A | #N/A |  | 0 |  | 0 | 0 | #N/A |  | 0 | 0 | 0 | 0 | #N/A | #N/A | #N/A |  | #N/A | #N/A | #N/A | #N/A | 1 | #N/A | #N/A | #N/A
|  |  |  | #N/A | #N/A | #N/A |  | 0 |  | 491.67 |  | 491.67 |  |  |  | 0 | 0 |  | FALSE | 0 | #N/A | #N/A | #N/A | #N/A |  | 0 |  | 0 | 0 | #N/A |  | 0 | 0 | 0 | 0 | #N/A | #N/A | #N/A |  | #N/A | #N/A | #N/A | #N/A | 1 | #N/A | #N/A | #N/A
|  |  |  | #N/A | #N/A | #N/A |  | 0 |  | 491.67 |  | 491.67 |  |  |  | 0 | 0 |  | FALSE | 0 | #N/A | #N/A | #N/A | #N/A |  | 0 |  | 0 | 0 | #N/A |  | 0 | 0 | 0 | 0 | #N/A | #N/A | #N/A |  | #N/A | #N/A | #N/A | #N/A | 1 | #N/A | #N/A | #N/A
|  |  |  | #N/A | #N/A | #N/A |  | 0 |  | 491.67 |  | 491.67 |  |  |  | 0 | 0 |  | FALSE | 0 | #N/A | #N/A | #N/A | #N/A |  | 0 |  | 0 | 0 | #N/A |  | 0 | 0 | 0 | 0 | #N/A | #N/A | #N/A |  | #N/A | #N/A | #N/A | #N/A | 1 | #N/A | #N/A | #N/A
|  |  |  | #N/A | #N/A | #N/A |  | 0 |  | 491.67 |  | 491.67 |  |  |  | 0 | 0 |  | FALSE | 0 | #N/A | #N/A | #N/A | #N/A |  | 0 |  | 0 | 0 | #N/A |  | 0 | 0 | 0 | 0 | #N/A | #N/A | #N/A |  | #N/A | #N/A | #N/A | #N/A | 1 | #N/A | #N/A | #N/A
|  |  |  | #N/A | #N/A | #N/A |  | 0 |  | 491.67 |  | 491.67 |  |  |  | 0 | 0 |  | FALSE | 0 | #N/A | #N/A | #N/A | #N/A |  | 0 |  | 0 | 0 | #N/A |  | 0 | 0 | 0 | 0 | #N/A | #N/A | #N/A |  | #N/A | #N/A | #N/A | #N/A | 1 | #N/A | #N/A | #N/A
|  |  |  | #N/A | #N/A | #N/A |  | 0 |  | 491.67 |  | 491.67 |  |  |  | 0 | 0 |  | FALSE | 0 | #N/A | #N/A | #N/A | #N/A |  | 0 |  | 0 | 0 | #N/A |  | 0 | 0 | 0 | 0 | #N/A | #N/A | #N/A |  | #N/A | #N/A | #N/A | #N/A | 1 | #N/A | #N/A | #N/A
|  |  |  | #N/A | #N/A | #N/A |  | 0 |  | 491.67 |  | 491.67 |  |  |  | 0 | 0 |  | FALSE | 0 | #N/A | #N/A | #N/A | #N/A |  | 0 |  | 0 | 0 | #N/A |  | 0 | 0 | 0 | 0 | #N/A | #N/A | #N/A |  | #N/A | #N/A | #N/A | #N/A | 1 | #N/A | #N/A | #N/A
|  |  |  | #N/A | #N/A | #N/A |  | 0 |  | 491.67 |  | 491.67 |  |  |  | 0 | 0 |  | FALSE | 0 | #N/A | #N/A | #N/A | #N/A |  | 0 |  | 0 | 0 | #N/A |  | 0 | 0 | 0 | 0 | #N/A | #N/A | #N/A |  | #N/A | #N/A | #N/A | #N/A | 1 | #N/A | #N/A | #N/A
|  |  |  | #N/A | #N/A | #N/A |  | 0 |  | 491.67 |  | 491.67 |  |  |  | 0 | 0 |  | FALSE | 0 | #N/A | #N/A | #N/A | #N/A |  | 0 |  | 0 | 0 | #N/A |  | 0 | 0 | 0 | 0 | #N/A | #N/A | #N/A |  | #N/A | #N/A | #N/A | #N/A | 1 | #N/A | #N/A | #N/A
|  |  |  | #N/A | #N/A | #N/A |  | 0 |  | 491.67 |  | 491.67 |  |  |  | 0 | 0 |  | FALSE | 0 | #N/A | #N/A | #N/A | #N/A |  | 0 |  | 0 | 0 | #N/A |  | 0 | 0 | 0 | 0 | #N/A | #N/A | #N/A |  | #N/A | #N/A | #N/A | #N/A | 1 | #N/A | #N/A | #N/A
|  |  |  | #N/A | #N/A | #N/A |  | 0 |  | 491.67 |  | 491.67 |  |  |  | 0 | 0 |  | FALSE | 0 | #N/A | #N/A | #N/A | #N/A |  | 0 |  | 0 | 0 | #N/A |  | 0 | 0 | 0 | 0 | #N/A | #N/A | #N/A |  | #N/A | #N/A | #N/A | #N/A | 1 | #N/A | #N/A | #N/A
|  |  |  | #N/A | #N/A | #N/A |  | 0 |  | 491.67 |  | 491.67 |  |  |  | 0 | 0 |  | FALSE | 0 | #N/A | #N/A | #N/A | #N/A |  | 0 |  | 0 | 0 | #N/A |  | 0 | 0 | 0 | 0 | #N/A | #N/A | #N/A |  | #N/A | #N/A | #N/A | #N/A | 1 | #N/A | #N/A | #N/A
|  |  |  | #N/A | #N/A | #N/A |  | 0 |  | 491.67 |  | 491.67 |  |  |  | 0 | 0 |  | FALSE | 0 | #N/A | #N/A | #N/A | #N/A |  | 0 |  | 0 | 0 | #N/A |  | 0 | 0 | 0 | 0 | #N/A | #N/A | #N/A |  | #N/A | #N/A | #N/A | #N/A | 1 | #N/A | #N/A | #N/A
|  |  |  | #N/A | #N/A | #N/A |  | 0 |  | 491.67 |  | 491.67 |  |  |  | 0 | 0 |  | FALSE | 0 | #N/A | #N/A | #N/A | #N/A |  | 0 |  | 0 | 0 | #N/A |  | 0 | 0 | 0 | 0 | #N/A | #N/A | #N/A |  | #N/A | #N/A | #N/A | #N/A | 1 | #N/A | #N/A | #N/A
|  |  |  | #N/A | #N/A | #N/A |  | 0 |  | 491.67 |  | 491.67 |  |  |  | 0 | 0 |  | FALSE | 0 | #N/A | #N/A | #N/A | #N/A |  | 0 |  | 0 | 0 | #N/A |  | 0 | 0 | 0 | 0 | #N/A | #N/A | #N/A |  | #N/A | #N/A | #N/A | #N/A | 1 | #N/A | #N/A | #N/A
|  |  |  | #N/A | #N/A | #N/A |  | 0 |  | 491.67 |  | 491.67 |  |  |  | 0 | 0 |  | FALSE | 0 | #N/A | #N/A | #N/A | #N/A |  | 0 |  | 0 | 0 | #N/A |  | 0 | 0 | 0 | 0 | #N/A | #N/A | #N/A |  | #N/A | #N/A | #N/A | #N/A | 1 | #N/A | #N/A | #N/A
|  |  |  | #N/A | #N/A | #N/A |  | 0 |  | 491.67 |  | 491.67 |  |  |  | 0 | 0 |  | FALSE | 0 | #N/A | #N/A | #N/A | #N/A |  | 0 |  | 0 | 0 | #N/A |  | 0 | 0 | 0 | 0 | #N/A | #N/A | #N/A |  | #N/A | #N/A | #N/A | #N/A | 1 | #N/A | #N/A | #N/A
|  |  |  | #N/A | #N/A | #N/A |  | 0 |  | 491.67 |  | 491.67 |  |  |  | 0 | 0 |  | FALSE | 0 | #N/A | #N/A | #N/A | #N/A |  | 0 |  | 0 | 0 | #N/A |  | 0 | 0 | 0 | 0 | #N/A | #N/A | #N/A |  | #N/A | #N/A | #N/A | #N/A | 1 | #N/A | #N/A | #N/A
|  |  |  | #N/A | #N/A | #N/A |  | 0 |  | 491.67 |  | 491.67 |  |  |  | 0 | 0 |  | FALSE | 0 | #N/A | #N/A | #N/A | #N/A |  | 0 |  | 0 | 0 | #N/A |  | 0 | 0 | 0 | 0 | #N/A | #N/A | #N/A |  | #N/A | #N/A | #N/A | #N/A | 1 | #N/A | #N/A | #N/A
|  |  |  | #N/A | #N/A | #N/A |  | 0 |  | 491.67 |  | 491.67 |  |  |  | 0 | 0 |  | FALSE | 0 | #N/A | #N/A | #N/A | #N/A |  | 0 |  | 0 | 0 | #N/A |  | 0 | 0 | 0 | 0 | #N/A | #N/A | #N/A |  | #N/A | #N/A | #N/A | #N/A | 1 | #N/A | #N/A | #N/A
|  |  |  | #N/A | #N/A | #N/A |  | 0 |  | 491.67 |  | 491.67 |  |  |  | 0 | 0 |  | FALSE | 0 | #N/A | #N/A | #N/A | #N/A |  | 0 |  | 0 | 0 | #N/A |  | 0 | 0 | 0 | 0 | #N/A | #N/A | #N/A |  | #N/A | #N/A | #N/A | #N/A | 1 | #N/A | #N/A | #N/A
|  |  |  | #N/A | #N/A | #N/A |  | 0 |  | 491.67 |  | 491.67 |  |  |  | 0 | 0 |  | FALSE | 0 | #N/A | #N/A | #N/A | #N/A |  | 0 |  | 0 | 0 | #N/A |  | 0 | 0 | 0 | 0 | #N/A | #N/A | #N/A |  | #N/A | #N/A | #N/A | #N/A | 1 | #N/A | #N/A | #N/A
|  |  |  | #N/A | #N/A | #N/A |  | 0 |  | 491.67 |  | 491.67 |  |  |  | 0 | 0 |  | FALSE | 0 | #N/A | #N/A | #N/A | #N/A |  | 0 |  | 0 | 0 | #N/A |  | 0 | 0 | 0 | 0 | #N/A | #N/A | #N/A |  | #N/A | #N/A | #N/A | #N/A | 1 | #N/A | #N/A | #N/A
|  |  |  | #N/A | #N/A | #N/A |  | 0 |  | 491.67 |  | 491.67 |  |  |  | 0 | 0 |  | FALSE | 0 | #N/A | #N/A | #N/A | #N/A |  | 0 |  | 0 | 0 | #N/A |  | 0 | 0 | 0 | 0 | #N/A | #N/A | #N/A |  | #N/A | #N/A | #N/A | #N/A | 1 | #N/A | #N/A | #N/A
|  |  |  | #N/A | #N/A | #N/A |  | 0 |  | 491.67 |  | 491.67 |  |  |  | 0 | 0 |  | FALSE | 0 | #N/A | #N/A | #N/A | #N/A |  | 0 |  | 0 | 0 | #N/A |  | 0 | 0 | 0 | 0 | #N/A | #N/A | #N/A |  | #N/A | #N/A | #N/A | #N/A | 1 | #N/A | #N/A | #N/A
|  |  |  | #N/A | #N/A | #N/A |  | 0 |  | 491.67 |  | 491.67 |  |  |  | 0 | 0 |  | FALSE | 0 | #N/A | #N/A | #N/A | #N/A |  | 0 |  | 0 | 0 | #N/A |  | 0 | 0 | 0 | 0 | #N/A | #N/A | #N/A |  | #N/A | #N/A | #N/A | #N/A | 1 | #N/A | #N/A | #N/A
|  |  |  | #N/A | #N/A | #N/A |  | 0 |  | 491.67 |  | 491.67 |  |  |  | 0 | 0 |  | FALSE | 0 | #N/A | #N/A | #N/A | #N/A |  | 0 |  | 0 | 0 | #N/A |  | 0 | 0 | 0 | 0 | #N/A | #N/A | #N/A |  | #N/A | #N/A | #N/A | #N/A | 1 | #N/A | #N/A | #N/A
|  |  |  | #N/A | #N/A | #N/A |  | 0 |  | 491.67 |  | 491.67 |  |  |  | 0 | 0 |  | FALSE | 0 | #N/A | #N/A | #N/A | #N/A |  | 0 |  | 0 | 0 | #N/A |  | 0 | 0 | 0 | 0 | #N/A | #N/A | #N/A |  | #N/A | #N/A | #N/A | #N/A | 1 | #N/A | #N/A | #N/A
|  |  |  | #N/A | #N/A | #N/A |  | 0 |  | 491.67 |  | 491.67 |  |  |  | 0 | 0 |  | FALSE | 0 | #N/A | #N/A | #N/A | #N/A |  | 0 |  | 0 | 0 | #N/A |  | 0 | 0 | 0 | 0 | #N/A | #N/A | #N/A |  | #N/A | #N/A | #N/A | #N/A | 1 | #N/A | #N/A | #N/A
|  |  |  | #N/A | #N/A | #N/A |  | 0 |  | 491.67 |  | 491.67 |  |  |  | 0 | 0 |  | FALSE | 0 | #N/A | #N/A | #N/A | #N/A |  | 0 |  | 0 | 0 | #N/A |  | 0 | 0 | 0 | 0 | #N/A | #N/A | #N/A |  | #N/A | #N/A | #N/A | #N/A | 1 | #N/A | #N/A | #N/A
|  |  |  | #N/A | #N/A | #N/A |  | 0 |  | 491.67 |  | 491.67 |  |  |  | 0 | 0 |  | FALSE | 0 | #N/A | #N/A | #N/A | #N/A |  | 0 |  | 0 | 0 | #N/A |  | 0 | 0 | 0 | 0 | #N/A | #N/A | #N/A |  | #N/A | #N/A | #N/A | #N/A | 1 | #N/A | #N/A | #N/A
|  |  |  | #N/A | #N/A | #N/A |  | 0 |  | 491.67 |  | 491.67 |  |  |  | 0 | 0 |  | FALSE | 0 | #N/A | #N/A | #N/A | #N/A |  | 0 |  | 0 | 0 | #N/A |  | 0 | 0 | 0 | 0 | #N/A | #N/A | #N/A |  | #N/A | #N/A | #N/A | #N/A | 1 | #N/A | #N/A | #N/A
|  |  |  | #N/A | #N/A | #N/A |  | 0 |  | 491.67 |  | 491.67 |  |  |  | 0 | 0 |  | FALSE | 0 | #N/A | #N/A | #N/A | #N/A |  | 0 |  | 0 | 0 | #N/A |  | 0 | 0 | 0 | 0 | #N/A | #N/A | #N/A |  | #N/A | #N/A | #N/A | #N/A | 1 | #N/A | #N/A | #N/A
|  |  |  | #N/A | #N/A | #N/A |  | 0 |  | 491.67 |  | 491.67 |  |  |  | 0 | 0 |  | FALSE | 0 | #N/A | #N/A | #N/A | #N/A |  | 0 |  | 0 | 0 | #N/A |  | 0 | 0 | 0 | 0 | #N/A | #N/A | #N/A |  | #N/A | #N/A | #N/A | #N/A | 1 | #N/A | #N/A | #N/A
|  |  |  | #N/A | #N/A | #N/A |  | 0 |  | 491.67 |  | 491.67 |  |  |  | 0 | 0 |  | FALSE | 0 | #N/A | #N/A | #N/A | #N/A |  | 0 |  | 0 | 0 | #N/A |  | 0 | 0 | 0 | 0 | #N/A | #N/A | #N/A |  | #N/A | #N/A | #N/A | #N/A | 1 | #N/A | #N/A | #N/A
|  |  |  | #N/A | #N/A | #N/A |  | 0 |  | 491.67 |  | 491.67 |  |  |  | 0 | 0 |  | FALSE | 0 | #N/A | #N/A | #N/A | #N/A |  | 0 |  | 0 | 0 | #N/A |  | 0 | 0 | 0 | 0 | #N/A | #N/A | #N/A |  | #N/A | #N/A | #N/A | #N/A | 1 | #N/A | #N/A | #N/A
|  |  |  | #N/A | #N/A | #N/A |  | 0 |  | 491.67 |  | 491.67 |  |  |  | 0 | 0 |  | FALSE | 0 | #N/A | #N/A | #N/A | #N/A |  | 0 |  | 0 | 0 | #N/A |  | 0 | 0 | 0 | 0 | #N/A | #N/A | #N/A |  | #N/A | #N/A | #N/A | #N/A | 1 | #N/A | #N/A | #N/A
|  |  |  | #N/A | #N/A | #N/A |  | 0 |  | 491.67 |  | 491.67 |  |  |  | 0 | 0 |  | FALSE | 0 | #N/A | #N/A | #N/A | #N/A |  | 0 |  | 0 | 0 | #N/A |  | 0 | 0 | 0 | 0 | #N/A | #N/A | #N/A |  | #N/A | #N/A | #N/A | #N/A | 1 | #N/A | #N/A | #N/A
|  |  |  | #N/A | #N/A | #N/A |  | 0 |  | 491.67 |  | 491.67 |  |  |  | 0 | 0 |  | FALSE | 0 | #N/A | #N/A | #N/A | #N/A |  | 0 |  | 0 | 0 | #N/A |  | 0 | 0 | 0 | 0 | #N/A | #N/A | #N/A |  | #N/A | #N/A | #N/A | #N/A | 1 | #N/A | #N/A | #N/A
|  |  |  | #N/A | #N/A | #N/A |  | 0 |  | 491.67 |  | 491.67 |  |  |  | 0 | 0 |  | FALSE | 0 | #N/A | #N/A | #N/A | #N/A |  | 0 |  | 0 | 0 | #N/A |  | 0 | 0 | 0 | 0 | #N/A | #N/A | #N/A |  | #N/A | #N/A | #N/A | #N/A | 1 | #N/A | #N/A | #N/A
|  |  |  | #N/A | #N/A | #N/A |  | 0 |  | 491.67 |  | 491.67 |  |  |  | 0 | 0 |  | FALSE | 0 | #N/A | #N/A | #N/A | #N/A |  | 0 |  | 0 | 0 | #N/A |  | 0 | 0 | 0 | 0 | #N/A | #N/A | #N/A |  | #N/A | #N/A | #N/A | #N/A | 1 | #N/A | #N/A | #N/A
|  |  |  | #N/A | #N/A | #N/A |  | 0 |  | 491.67 |  | 491.67 |  |  |  | 0 | 0 |  | FALSE | 0 | #N/A | #N/A | #N/A | #N/A |  | 0 |  | 0 | 0 | #N/A |  | 0 | 0 | 0 | 0 | #N/A | #N/A | #N/A |  | #N/A | #N/A | #N/A | #N/A | 1 | #N/A | #N/A | #N/A
|  |  |  | #N/A | #N/A | #N/A |  | 0 |  | 491.67 |  | 491.67 |  |  |  | 0 | 0 |  | FALSE | 0 | #N/A | #N/A | #N/A | #N/A |  | 0 |  | 0 | 0 | #N/A |  | 0 | 0 | 0 | 0 | #N/A | #N/A | #N/A |  | #N/A | #N/A | #N/A | #N/A | 1 | #N/A | #N/A | #N/A
|  |  |  | #N/A | #N/A | #N/A |  | 0 |  | 491.67 |  | 491.67 |  |  |  | 0 | 0 |  | FALSE | 0 | #N/A | #N/A | #N/A | #N/A |  | 0 |  | 0 | 0 | #N/A |  | 0 | 0 | 0 | 0 | #N/A | #N/A | #N/A |  | #N/A | #N/A | #N/A | #N/A | 1 | #N/A | #N/A | #N/A
|  |  |  | #N/A | #N/A | #N/A |  | 0 |  | 491.67 |  | 491.67 |  |  |  | 0 | 0 |  | FALSE | 0 | #N/A | #N/A | #N/A | #N/A |  | 0 |  | 0 | 0 | #N/A |  | 0 | 0 | 0 | 0 | #N/A | #N/A | #N/A |  | #N/A | #N/A | #N/A | #N/A | 1 | #N/A | #N/A | #N/A
|  |  |  | #N/A | #N/A | #N/A |  | 0 |  | 491.67 |  | 491.67 |  |  |  | 0 | 0 |  | FALSE | 0 | #N/A | #N/A | #N/A | #N/A |  | 0 |  | 0 | 0 | #N/A |  | 0 | 0 | 0 | 0 | #N/A | #N/A | #N/A |  | #N/A | #N/A | #N/A | #N/A | 1 | #N/A | #N/A | #N/A
|  |  |  | #N/A | #N/A | #N/A |  | 0 |  | 491.67 |  | 491.67 |  |  |  | 0 | 0 |  | FALSE | 0 | #N/A | #N/A | #N/A | #N/A |  | 0 |  | 0 | 0 | #N/A |  | 0 | 0 | 0 | 0 | #N/A | #N/A | #N/A |  | #N/A | #N/A | #N/A | #N/A | 1 | #N/A | #N/A | #N/A
|  |  |  | #N/A | #N/A | #N/A |  | 0 |  | 491.67 |  | 491.67 |  |  |  | 0 | 0 |  | FALSE | 0 | #N/A | #N/A | #N/A | #N/A |  | 0 |  | 0 | 0 | #N/A |  | 0 | 0 | 0 | 0 | #N/A | #N/A | #N/A |  | #N/A | #N/A | #N/A | #N/A | 1 | #N/A | #N/A | #N/A
|  |  |  | #N/A | #N/A | #N/A |  | 0 |  | 491.67 |  | 491.67 |  |  |  | 0 | 0 |  | FALSE | 0 | #N/A | #N/A | #N/A | #N/A |  | 0 |  | 0 | 0 | #N/A |  | 0 | 0 | 0 | 0 | #N/A | #N/A | #N/A |  | #N/A | #N/A | #N/A | #N/A | 1 | #N/A | #N/A | #N/A
|  |  |  | #N/A | #N/A | #N/A |  | 0 |  | 491.67 |  | 491.67 |  |  |  | 0 | 0 |  | FALSE | 0 | #N/A | #N/A | #N/A | #N/A |  | 0 |  | 0 | 0 | #N/A |  | 0 | 0 | 0 | 0 | #N/A | #N/A | #N/A |  | #N/A | #N/A | #N/A | #N/A | 1 | #N/A | #N/A | #N/A
|  |  |  | #N/A | #N/A | #N/A |  | 0 |  | 491.67 |  | 491.67 |  |  |  | 0 | 0 |  | FALSE | 0 | #N/A | #N/A | #N/A | #N/A |  | 0 |  | 0 | 0 | #N/A |  | 0 | 0 | 0 | 0 | #N/A | #N/A | #N/A |  | #N/A | #N/A | #N/A | #N/A | 1 | #N/A | #N/A | #N/A
|  |  |  | #N/A | #N/A | #N/A |  | 0 |  | 491.67 |  | 491.67 |  |  |  | 0 | 0 |  | FALSE | 0 | #N/A | #N/A | #N/A | #N/A |  | 0 |  | 0 | 0 | #N/A |  | 0 | 0 | 0 | 0 | #N/A | #N/A | #N/A |  | #N/A | #N/A | #N/A | #N/A | 1 | #N/A | #N/A | #N/A
|  |  |  | #N/A | #N/A | #N/A |  | 0 |  | 491.67 |  | 491.67 |  |  |  | 0 | 0 |  | FALSE | 0 | #N/A | #N/A | #N/A | #N/A |  | 0 |  | 0 | 0 | #N/A |  | 0 | 0 | 0 | 0 | #N/A | #N/A | #N/A |  | #N/A | #N/A | #N/A | #N/A | 1 | #N/A | #N/A | #N/A
|  |  |  | #N/A | #N/A | #N/A |  | 0 |  | 491.67 |  | 491.67 |  |  |  | 0 | 0 |  | FALSE | 0 | #N/A | #N/A | #N/A | #N/A |  | 0 |  | 0 | 0 | #N/A |  | 0 | 0 | 0 | 0 | #N/A | #N/A | #N/A |  | #N/A | #N/A | #N/A | #N/A | 1 | #N/A | #N/A | #N/A
|  |  |  | #N/A | #N/A | #N/A |  | 0 |  | 491.67 |  | 491.67 |  |  |  | 0 | 0 |  | FALSE | 0 | #N/A | #N/A | #N/A | #N/A |  | 0 |  | 0 | 0 | #N/A |  | 0 | 0 | 0 | 0 | #N/A | #N/A | #N/A |  | #N/A | #N/A | #N/A | #N/A | 1 | #N/A | #N/A | #N/A
|  |  |  | #N/A | #N/A | #N/A |  | 0 |  | 491.67 |  | 491.67 |  |  |  | 0 | 0 |  | FALSE | 0 | #N/A | #N/A | #N/A | #N/A |  | 0 |  | 0 | 0 | #N/A |  | 0 | 0 | 0 | 0 | #N/A | #N/A | #N/A |  | #N/A | #N/A | #N/A | #N/A | 1 | #N/A | #N/A | #N/A
|  |  |  | #N/A | #N/A | #N/A |  | 0 |  | 491.67 |  | 491.67 |  |  |  | 0 | 0 |  | FALSE | 0 | #N/A | #N/A | #N/A | #N/A |  | 0 |  | 0 | 0 | #N/A |  | 0 | 0 | 0 | 0 | #N/A | #N/A | #N/A |  | #N/A | #N/A | #N/A | #N/A | 1 | #N/A | #N/A | #N/A
|  |  |  | #N/A | #N/A | #N/A |  | 0 |  | 491.67 |  | 491.67 |  |  |  | 0 | 0 |  | FALSE | 0 | #N/A | #N/A | #N/A | #N/A |  | 0 |  | 0 | 0 | #N/A |  | 0 | 0 | 0 | 0 | #N/A | #N/A | #N/A |  | #N/A | #N/A | #N/A | #N/A | 1 | #N/A | #N/A | #N/A
|  |  |  | #N/A | #N/A | #N/A |  | 0 |  | 491.67 |  | 491.67 |  |  |  | 0 | 0 |  | FALSE | 0 | #N/A | #N/A | #N/A | #N/A |  | 0 |  | 0 | 0 | #N/A |  | 0 | 0 | 0 | 0 | #N/A | #N/A | #N/A |  | #N/A | #N/A | #N/A | #N/A | 1 | #N/A | #N/A | #N/A
|  |  |  | #N/A | #N/A | #N/A |  | 0 |  | 491.67 |  | 491.67 |  |  |  | 0 | 0 |  | FALSE | 0 | #N/A | #N/A | #N/A | #N/A |  | 0 |  | 0 | 0 | #N/A |  | 0 | 0 | 0 | 0 | #N/A | #N/A | #N/A |  | #N/A | #N/A | #N/A | #N/A | 1 | #N/A | #N/A | #N/A
|  |  |  | #N/A | #N/A | #N/A |  | 0 |  | 491.67 |  | 491.67 |  |  |  | 0 | 0 |  | FALSE | 0 | #N/A | #N/A | #N/A | #N/A |  | 0 |  | 0 | 0 | #N/A |  | 0 | 0 | 0 | 0 | #N/A | #N/A | #N/A |  | #N/A | #N/A | #N/A | #N/A | 1 | #N/A | #N/A | #N/A
|  |  |  | #N/A | #N/A | #N/A |  | 0 |  | 491.67 |  | 491.67 |  |  |  | 0 | 0 |  | FALSE | 0 | #N/A | #N/A | #N/A | #N/A |  | 0 |  | 0 | 0 | #N/A |  | 0 | 0 | 0 | 0 | #N/A | #N/A | #N/A |  | #N/A | #N/A | #N/A | #N/A | 1 | #N/A | #N/A | #N/A
|  |  |  | #N/A | #N/A | #N/A |  | 0 |  | 491.67 |  | 491.67 |  |  |  | 0 | 0 |  | FALSE | 0 | #N/A | #N/A | #N/A | #N/A |  | 0 |  | 0 | 0 | #N/A |  | 0 | 0 | 0 | 0 | #N/A | #N/A | #N/A |  | #N/A | #N/A | #N/A | #N/A | 1 | #N/A | #N/A | #N/A
|  |  |  | #N/A | #N/A | #N/A |  | 0 |  | 491.67 |  | 491.67 |  |  |  | 0 | 0 |  | FALSE | 0 | #N/A | #N/A | #N/A | #N/A |  | 0 |  | 0 | 0 | #N/A |  | 0 | 0 | 0 | 0 | #N/A | #N/A | #N/A |  | #N/A | #N/A | #N/A | #N/A | 1 | #N/A | #N/A | #N/A
|  |  |  | #N/A | #N/A | #N/A |  | 0 |  | 491.67 |  | 491.67 |  |  |  | 0 | 0 |  | FALSE | 0 | #N/A | #N/A | #N/A | #N/A |  | 0 |  | 0 | 0 | #N/A |  | 0 | 0 | 0 | 0 | #N/A | #N/A | #N/A |  | #N/A | #N/A | #N/A | #N/A | 1 | #N/A | #N/A | #N/A
|  |  |  | #N/A | #N/A | #N/A |  | 0 |  | 491.67 |  | 491.67 |  |  |  | 0 | 0 |  | FALSE | 0 | #N/A | #N/A | #N/A | #N/A |  | 0 |  | 0 | 0 | #N/A |  | 0 | 0 | 0 | 0 | #N/A | #N/A | #N/A |  | #N/A | #N/A | #N/A | #N/A | 1 | #N/A | #N/A | #N/A
|  |  |  | #N/A | #N/A | #N/A |  | 0 |  | 491.67 |  | 491.67 |  |  |  | 0 | 0 |  | FALSE | 0 | #N/A | #N/A | #N/A | #N/A |  | 0 |  | 0 | 0 | #N/A |  | 0 | 0 | 0 | 0 | #N/A | #N/A | #N/A |  | #N/A | #N/A | #N/A | #N/A | 1 | #N/A | #N/A | #N/A
|  |  |  | #N/A | #N/A | #N/A |  | 0 |  | 491.67 |  | 491.67 |  |  |  | 0 | 0 |  | FALSE | 0 | #N/A | #N/A | #N/A | #N/A |  | 0 |  | 0 | 0 | #N/A |  | 0 | 0 | 0 | 0 | #N/A | #N/A | #N/A |  | #N/A | #N/A | #N/A | #N/A | 1 | #N/A | #N/A | #N/A
|  |  |  | #N/A | #N/A | #N/A |  | 0 |  | 491.67 |  | 491.67 |  |  |  | 0 | 0 |  | FALSE | 0 | #N/A | #N/A | #N/A | #N/A |  | 0 |  | 0 | 0 | #N/A |  | 0 | 0 | 0 | 0 | #N/A | #N/A | #N/A |  | #N/A | #N/A | #N/A | #N/A | 1 | #N/A | #N/A | #N/A
|  |  |  | #N/A | #N/A | #N/A |  | 0 |  | 491.67 |  | 491.67 |  |  |  | 0 | 0 |  | FALSE | 0 | #N/A | #N/A | #N/A | #N/A |  | 0 |  | 0 | 0 | #N/A |  | 0 | 0 | 0 | 0 | #N/A | #N/A | #N/A |  | #N/A | #N/A | #N/A | #N/A | 1 | #N/A | #N/A | #N/A
|  |  |  | #N/A | #N/A | #N/A |  | 0 |  | 491.67 |  | 491.67 |  |  |  | 0 | 0 |  | FALSE | 0 | #N/A | #N/A | #N/A | #N/A |  | 0 |  | 0 | 0 | #N/A |  | 0 | 0 | 0 | 0 | #N/A | #N/A | #N/A |  | #N/A | #N/A | #N/A | #N/A | 1 | #N/A | #N/A | #N/A
|  |  |  | #N/A | #N/A | #N/A |  | 0 |  | 491.67 |  | 491.67 |  |  |  | 0 | 0 |  | FALSE | 0 | #N/A | #N/A | #N/A | #N/A |  | 0 |  | 0 | 0 | #N/A |  | 0 | 0 | 0 | 0 | #N/A | #N/A | #N/A |  | #N/A | #N/A | #N/A | #N/A | 1 | #N/A | #N/A | #N/A
|  |  |  | #N/A | #N/A | #N/A |  | 0 |  | 491.67 |  | 491.67 |  |  |  | 0 | 0 |  | FALSE | 0 | #N/A | #N/A | #N/A | #N/A |  | 0 |  | 0 | 0 | #N/A |  | 0 | 0 | 0 | 0 | #N/A | #N/A | #N/A |  | #N/A | #N/A | #N/A | #N/A | 1 | #N/A | #N/A | #N/A
|  |  |  | #N/A | #N/A | #N/A |  | 0 |  | 491.67 |  | 491.67 |  |  |  | 0 | 0 |  | FALSE | 0 | #N/A | #N/A | #N/A | #N/A |  | 0 |  | 0 | 0 | #N/A |  | 0 | 0 | 0 | 0 | #N/A | #N/A | #N/A |  | #N/A | #N/A | #N/A | #N/A | 1 | #N/A | #N/A | #N/A
|  |  |  | #N/A | #N/A | #N/A |  | 0 |  | 491.67 |  | 491.67 |  |  |  | 0 | 0 |  | FALSE | 0 | #N/A | #N/A | #N/A | #N/A |  | 0 |  | 0 | 0 | #N/A |  | 0 | 0 | 0 | 0 | #N/A | #N/A | #N/A |  | #N/A | #N/A | #N/A | #N/A | 1 | #N/A | #N/A | #N/A
|  |  |  | #N/A | #N/A | #N/A |  | 0 |  | 491.67 |  | 491.67 |  |  |  | 0 | 0 |  | FALSE | 0 | #N/A | #N/A | #N/A | #N/A |  | 0 |  | 0 | 0 | #N/A |  | 0 | 0 | 0 | 0 | #N/A | #N/A | #N/A |  | #N/A | #N/A | #N/A | #N/A | 1 | #N/A | #N/A | #N/A
|  |  |  | #N/A | #N/A | #N/A |  | 0 |  | 491.67 |  | 491.67 |  |  |  | 0 | 0 |  | FALSE | 0 | #N/A | #N/A | #N/A | #N/A |  | 0 |  | 0 | 0 | #N/A |  | 0 | 0 | 0 | 0 | #N/A | #N/A | #N/A |  | #N/A | #N/A | #N/A | #N/A | 1 | #N/A | #N/A | #N/A
|  |  |  | #N/A | #N/A | #N/A |  | 0 |  | 491.67 |  | 491.67 |  |  |  | 0 | 0 |  | FALSE | 0 | #N/A | #N/A | #N/A | #N/A |  | 0 |  | 0 | 0 | #N/A |  | 0 | 0 | 0 | 0 | #N/A | #N/A | #N/A |  | #N/A | #N/A | #N/A | #N/A | 1 | #N/A | #N/A | #N/A
|  |  |  | #N/A | #N/A | #N/A |  | 0 |  | 491.67 |  | 491.67 |  |  |  | 0 | 0 |  | FALSE | 0 | #N/A | #N/A | #N/A | #N/A |  | 0 |  | 0 | 0 | #N/A |  | 0 | 0 | 0 | 0 | #N/A | #N/A | #N/A |  | #N/A | #N/A | #N/A | #N/A | 1 | #N/A | #N/A | #N/A
|  |  |  | #N/A | #N/A | #N/A |  | 0 |  | 491.67 |  | 491.67 |  |  |  | 0 | 0 |  | FALSE | 0 | #N/A | #N/A | #N/A | #N/A |  | 0 |  | 0 | 0 | #N/A |  | 0 | 0 | 0 | 0 | #N/A | #N/A | #N/A |  | #N/A | #N/A | #N/A | #N/A | 1 | #N/A | #N/A | #N/A
|  |  |  | #N/A | #N/A | #N/A |  | 0 |  | 491.67 |  | 491.67 |  |  |  | 0 | 0 |  | FALSE | 0 | #N/A | #N/A | #N/A | #N/A |  | 0 |  | 0 | 0 | #N/A |  | 0 | 0 | 0 | 0 | #N/A | #N/A | #N/A |  | #N/A | #N/A | #N/A | #N/A | 1 | #N/A | #N/A | #N/A
|  |  |  | #N/A | #N/A | #N/A |  | 0 |  | 491.67 |  | 491.67 |  |  |  | 0 | 0 |  | FALSE | 0 | #N/A | #N/A | #N/A | #N/A |  | 0 |  | 0 | 0 | #N/A |  | 0 | 0 | 0 | 0 | #N/A | #N/A | #N/A |  | #N/A | #N/A | #N/A | #N/A | 1 | #N/A | #N/A | #N/A
|  |  |  | #N/A | #N/A | #N/A |  | 0 |  | 491.67 |  | 491.67 |  |  |  | 0 | 0 |  | FALSE | 0 | #N/A | #N/A | #N/A | #N/A |  | 0 |  | 0 | 0 | #N/A |  | 0 | 0 | 0 | 0 | #N/A | #N/A | #N/A |  | #N/A | #N/A | #N/A | #N/A | 1 | #N/A | #N/A | #N/A
|  |  |  | #N/A | #N/A | #N/A |  | 0 |  | 491.67 |  | 491.67 |  |  |  | 0 | 0 |  | FALSE | 0 | #N/A | #N/A | #N/A | #N/A |  | 0 |  | 0 | 0 | #N/A |  | 0 | 0 | 0 | 0 | #N/A | #N/A | #N/A |  | #N/A | #N/A | #N/A | #N/A | 1 | #N/A | #N/A | #N/A
|  |  |  | #N/A | #N/A | #N/A |  | 0 |  | 491.67 |  | 491.67 |  |  |  | 0 | 0 |  | FALSE | 0 | #N/A | #N/A | #N/A | #N/A |  | 0 |  | 0 | 0 | #N/A |  | 0 | 0 | 0 | 0 | #N/A | #N/A | #N/A |  | #N/A | #N/A | #N/A | #N/A | 1 | #N/A | #N/A | #N/A
|  |  |  | #N/A | #N/A | #N/A |  | 0 |  | 491.67 |  | 491.67 |  |  |  | 0 | 0 |  | FALSE | 0 | #N/A | #N/A | #N/A | #N/A |  | 0 |  | 0 | 0 | #N/A |  | 0 | 0 | 0 | 0 | #N/A | #N/A | #N/A |  | #N/A | #N/A | #N/A | #N/A | 1 | #N/A | #N/A | #N/A
|  |  |  | #N/A | #N/A | #N/A |  | 0 |  | 491.67 |  | 491.67 |  |  |  | 0 | 0 |  | FALSE | 0 | #N/A | #N/A | #N/A | #N/A |  | 0 |  | 0 | 0 | #N/A |  | 0 | 0 | 0 | 0 | #N/A | #N/A | #N/A |  | #N/A | #N/A | #N/A | #N/A | 1 | #N/A | #N/A | #N/A
|  |  |  | #N/A | #N/A | #N/A |  | 0 |  | 491.67 |  | 491.67 |  |  |  | 0 | 0 |  | FALSE | 0 | #N/A | #N/A | #N/A | #N/A |  | 0 |  | 0 | 0 | #N/A |  | 0 | 0 | 0 | 0 | #N/A | #N/A | #N/A |  | #N/A | #N/A | #N/A | #N/A | 1 | #N/A | #N/A | #N/A
|  |  |  | #N/A | #N/A | #N/A |  | 0 |  | 491.67 |  | 491.67 |  |  |  | 0 | 0 |  | FALSE | 0 | #N/A | #N/A | #N/A | #N/A |  | 0 |  | 0 | 0 | #N/A |  | 0 | 0 | 0 | 0 | #N/A | #N/A | #N/A |  | #N/A | #N/A | #N/A | #N/A | 1 | #N/A | #N/A | #N/A
|  |  |  | #N/A | #N/A | #N/A |  | 0 |  | 491.67 |  | 491.67 |  |  |  | 0 | 0 |  | FALSE | 0 | #N/A | #N/A | #N/A | #N/A |  | 0 |  | 0 | 0 | #N/A |  | 0 | 0 | 0 | 0 | #N/A | #N/A | #N/A |  | #N/A | #N/A | #N/A | #N/A | 1 | #N/A | #N/A | #N/A
|  |  |  | #N/A | #N/A | #N/A |  | 0 |  | 491.67 |  | 491.67 |  |  |  | 0 | 0 |  | FALSE | 0 | #N/A | #N/A | #N/A | #N/A |  | 0 |  | 0 | 0 | #N/A |  | 0 | 0 | 0 | 0 | #N/A | #N/A | #N/A |  | #N/A | #N/A | #N/A | #N/A | 1 | #N/A | #N/A | #N/A
|  |  |  | #N/A | #N/A | #N/A |  | 0 |  | 491.67 |  | 491.67 |  |  |  | 0 | 0 |  | FALSE | 0 | #N/A | #N/A | #N/A | #N/A |  | 0 |  | 0 | 0 | #N/A |  | 0 | 0 | 0 | 0 | #N/A | #N/A | #N/A |  | #N/A | #N/A | #N/A | #N/A | 1 | #N/A | #N/A | #N/A
|  |  |  | #N/A | #N/A | #N/A |  | 0 |  | 491.67 |  | 491.67 |  |  |  | 0 | 0 |  | FALSE | 0 | #N/A | #N/A | #N/A | #N/A |  | 0 |  | 0 | 0 | #N/A |  | 0 | 0 | 0 | 0 | #N/A | #N/A | #N/A |  | #N/A | #N/A | #N/A | #N/A | 1 | #N/A | #N/A | #N/A
|  |  |  | #N/A | #N/A | #N/A |  | 0 |  | 491.67 |  | 491.67 |  |  |  | 0 | 0 |  | FALSE | 0 | #N/A | #N/A | #N/A | #N/A |  | 0 |  | 0 | 0 | #N/A |  | 0 | 0 | 0 | 0 | #N/A | #N/A | #N/A |  | #N/A | #N/A | #N/A | #N/A | 1 | #N/A | #N/A | #N/A
|  |  |  | #N/A | #N/A | #N/A |  | 0 |  | 491.67 |  | 491.67 |  |  |  | 0 | 0 |  | FALSE | 0 | #N/A | #N/A | #N/A | #N/A |  | 0 |  | 0 | 0 | #N/A |  | 0 | 0 | 0 | 0 | #N/A | #N/A | #N/A |  | #N/A | #N/A | #N/A | #N/A | 1 | #N/A | #N/A | #N/A
|  |  |  | #N/A | #N/A | #N/A |  | 0 |  | 491.67 |  | 491.67 |  |  |  | 0 | 0 |  | FALSE | 0 | #N/A | #N/A | #N/A | #N/A |  | 0 |  | 0 | 0 | #N/A |  | 0 | 0 | 0 | 0 | #N/A | #N/A | #N/A |  | #N/A | #N/A | #N/A | #N/A | 1 | #N/A | #N/A | #N/A
|  |  |  | #N/A | #N/A | #N/A |  | 0 |  | 491.67 |  | 491.67 |  |  |  | 0 | 0 |  | FALSE | 0 | #N/A | #N/A | #N/A | #N/A |  | 0 |  | 0 | 0 | #N/A |  | 0 | 0 | 0 | 0 | #N/A | #N/A | #N/A |  | #N/A | #N/A | #N/A | #N/A | 1 | #N/A | #N/A | #N/A
|  |  |  | #N/A | #N/A | #N/A |  | 0 |  | 491.67 |  | 491.67 |  |  |  | 0 | 0 |  | FALSE | 0 | #N/A | #N/A | #N/A | #N/A |  | 0 |  | 0 | 0 | #N/A |  | 0 | 0 | 0 | 0 | #N/A | #N/A | #N/A |  | #N/A | #N/A | #N/A | #N/A | 1 | #N/A | #N/A | #N/A
|  |  |  | #N/A | #N/A | #N/A |  | 0 |  | 491.67 |  | 491.67 |  |  |  | 0 | 0 |  | FALSE | 0 | #N/A | #N/A | #N/A | #N/A |  | 0 |  | 0 | 0 | #N/A |  | 0 | 0 | 0 | 0 | #N/A | #N/A | #N/A |  | #N/A | #N/A | #N/A | #N/A | 1 | #N/A | #N/A | #N/A
|  |  |  | #N/A | #N/A | #N/A |  | 0 |  | 491.67 |  | 491.67 |  |  |  | 0 | 0 |  | FALSE | 0 | #N/A | #N/A | #N/A | #N/A |  | 0 |  | 0 | 0 | #N/A |  | 0 | 0 | 0 | 0 | #N/A | #N/A | #N/A |  | #N/A | #N/A | #N/A | #N/A | 1 | #N/A | #N/A | #N/A
|  |  |  | #N/A | #N/A | #N/A |  | 0 |  | 491.67 |  | 491.67 |  |  |  | 0 | 0 |  | FALSE | 0 | #N/A | #N/A | #N/A | #N/A |  | 0 |  | 0 | 0 | #N/A |  | 0 | 0 | 0 | 0 | #N/A | #N/A | #N/A |  | #N/A | #N/A | #N/A | #N/A | 1 | #N/A | #N/A | #N/A
|  |  |  | #N/A | #N/A | #N/A |  | 0 |  | 491.67 |  | 491.67 |  |  |  | 0 | 0 |  | FALSE | 0 | #N/A | #N/A | #N/A | #N/A |  | 0 |  | 0 | 0 | #N/A |  | 0 | 0 | 0 | 0 | #N/A | #N/A | #N/A |  | #N/A | #N/A | #N/A | #N/A | 1 | #N/A | #N/A | #N/A
|  |  |  | #N/A | #N/A | #N/A |  | 0 |  | 491.67 |  | 491.67 |  |  |  | 0 | 0 |  | FALSE | 0 | #N/A | #N/A | #N/A | #N/A |  | 0 |  | 0 | 0 | #N/A |  | 0 | 0 | 0 | 0 | #N/A | #N/A | #N/A |  | #N/A | #N/A | #N/A | #N/A | 1 | #N/A | #N/A | #N/A
|  |  |  | #N/A | #N/A | #N/A |  | 0 |  | 491.67 |  | 491.67 |  |  |  | 0 | 0 |  | FALSE | 0 | #N/A | #N/A | #N/A | #N/A |  | 0 |  | 0 | 0 | #N/A |  | 0 | 0 | 0 | 0 | #N/A | #N/A | #N/A |  | #N/A | #N/A | #N/A | #N/A | 1 | #N/A | #N/A | #N/A
|  |  |  | #N/A | #N/A | #N/A |  | 0 |  | 491.67 |  | 491.67 |  |  |  | 0 | 0 |  | FALSE | 0 | #N/A | #N/A | #N/A | #N/A |  | 0 |  | 0 | 0 | #N/A |  | 0 | 0 | 0 | 0 | #N/A | #N/A | #N/A |  | #N/A | #N/A | #N/A | #N/A | 1 | #N/A | #N/A | #N/A
|  |  |  | #N/A | #N/A | #N/A |  | 0 |  | 491.67 |  | 491.67 |  |  |  | 0 | 0 |  | FALSE | 0 | #N/A | #N/A | #N/A | #N/A |  | 0 |  | 0 | 0 | #N/A |  | 0 | 0 | 0 | 0 | #N/A | #N/A | #N/A |  | #N/A | #N/A | #N/A | #N/A | 1 | #N/A | #N/A | #N/A
|  |  |  | #N/A | #N/A | #N/A |  | 0 |  | 491.67 |  | 491.67 |  |  |  | 0 | 0 |  | FALSE | 0 | #N/A | #N/A | #N/A | #N/A |  | 0 |  | 0 | 0 | #N/A |  | 0 | 0 | 0 | 0 | #N/A | #N/A | #N/A |  | #N/A | #N/A | #N/A | #N/A | 1 | #N/A | #N/A | #N/A
|  |  |  | #N/A | #N/A | #N/A |  | 0 |  | 491.67 |  | 491.67 |  |  |  | 0 | 0 |  | FALSE | 0 | #N/A | #N/A | #N/A | #N/A |  | 0 |  | 0 | 0 | #N/A |  | 0 | 0 | 0 | 0 | #N/A | #N/A | #N/A |  | #N/A | #N/A | #N/A | #N/A | 1 | #N/A | #N/A | #N/A
|  |  |  | #N/A | #N/A | #N/A |  | 0 |  | 491.67 |  | 491.67 |  |  |  | 0 | 0 |  | FALSE | 0 | #N/A | #N/A | #N/A | #N/A |  | 0 |  | 0 | 0 | #N/A |  | 0 | 0 | 0 | 0 | #N/A | #N/A | #N/A |  | #N/A | #N/A | #N/A | #N/A | 1 | #N/A | #N/A | #N/A
|  |  |  | #N/A | #N/A | #N/A |  | 0 |  | 491.67 |  | 491.67 |  |  |  | 0 | 0 |  | FALSE | 0 | #N/A | #N/A | #N/A | #N/A |  | 0 |  | 0 | 0 | #N/A |  | 0 | 0 | 0 | 0 | #N/A | #N/A | #N/A |  | #N/A | #N/A | #N/A | #N/A | 1 | #N/A | #N/A | #N/A
|  |  |  | #N/A | #N/A | #N/A |  | 0 |  | 491.67 |  | 491.67 |  |  |  | 0 | 0 |  | FALSE | 0 | #N/A | #N/A | #N/A | #N/A |  | 0 |  | 0 | 0 | #N/A |  | 0 | 0 | 0 | 0 | #N/A | #N/A | #N/A |  | #N/A | #N/A | #N/A | #N/A | 1 | #N/A | #N/A | #N/A
|  |  |  | #N/A | #N/A | #N/A |  | 0 |  | 491.67 |  | 491.67 |  |  |  | 0 | 0 |  | FALSE | 0 | #N/A | #N/A | #N/A | #N/A |  | 0 |  | 0 | 0 | #N/A |  | 0 | 0 | 0 | 0 | #N/A | #N/A | #N/A |  | #N/A | #N/A | #N/A | #N/A | 1 | #N/A | #N/A | #N/A
|  |  |  | #N/A | #N/A | #N/A |  | 0 |  | 491.67 |  | 491.67 |  |  |  | 0 | 0 |  | FALSE | 0 | #N/A | #N/A | #N/A | #N/A |  | 0 |  | 0 | 0 | #N/A |  | 0 | 0 | 0 | 0 | #N/A | #N/A | #N/A |  | #N/A | #N/A | #N/A | #N/A | 1 | #N/A | #N/A | #N/A
|  |  |  | #N/A | #N/A | #N/A |  | 0 |  | 491.67 |  | 491.67 |  |  |  | 0 | 0 |  | FALSE | 0 | #N/A | #N/A | #N/A | #N/A |  | 0 |  | 0 | 0 | #N/A |  | 0 | 0 | 0 | 0 | #N/A | #N/A | #N/A |  | #N/A | #N/A | #N/A | #N/A | 1 | #N/A | #N/A | #N/A
|  |  |  | #N/A | #N/A | #N/A |  | 0 |  | 491.67 |  | 491.67 |  |  |  | 0 | 0 |  | FALSE | 0 | #N/A | #N/A | #N/A | #N/A |  | 0 |  | 0 | 0 | #N/A |  | 0 | 0 | 0 | 0 | #N/A | #N/A | #N/A |  | #N/A | #N/A | #N/A | #N/A | 1 | #N/A | #N/A | #N/A
|  |  |  | #N/A | #N/A | #N/A |  | 0 |  | 491.67 |  | 491.67 |  |  |  | 0 | 0 |  | FALSE | 0 | #N/A | #N/A | #N/A | #N/A |  | 0 |  | 0 | 0 | #N/A |  | 0 | 0 | 0 | 0 | #N/A | #N/A | #N/A |  | #N/A | #N/A | #N/A | #N/A | 1 | #N/A | #N/A | #N/A
|  |  |  | #N/A | #N/A | #N/A |  | 0 |  | 491.67 |  | 491.67 |  |  |  | 0 | 0 |  | FALSE | 0 | #N/A | #N/A | #N/A | #N/A |  | 0 |  | 0 | 0 | #N/A |  | 0 | 0 | 0 | 0 | #N/A | #N/A | #N/A |  | #N/A | #N/A | #N/A | #N/A | 1 | #N/A | #N/A | #N/A
|  |  |  | #N/A | #N/A | #N/A |  | 0 |  | 491.67 |  | 491.67 |  |  |  | 0 | 0 |  | FALSE | 0 | #N/A | #N/A | #N/A | #N/A |  | 0 |  | 0 | 0 | #N/A |  | 0 | 0 | 0 | 0 | #N/A | #N/A | #N/A |  | #N/A | #N/A | #N/A | #N/A | 1 | #N/A | #N/A | #N/A
|  |  |  | #N/A | #N/A | #N/A |  | 0 |  | 491.67 |  | 491.67 |  |  |  | 0 | 0 |  | FALSE | 0 | #N/A | #N/A | #N/A | #N/A |  | 0 |  | 0 | 0 | #N/A |  | 0 | 0 | 0 | 0 | #N/A | #N/A | #N/A |  | #N/A | #N/A | #N/A | #N/A | 1 | #N/A | #N/A | #N/A
|  |  |  | #N/A | #N/A | #N/A |  | 0 |  | 491.67 |  | 491.67 |  |  |  | 0 | 0 |  | FALSE | 0 | #N/A | #N/A | #N/A | #N/A |  | 0 |  | 0 | 0 | #N/A |  | 0 | 0 | 0 | 0 | #N/A | #N/A | #N/A |  | #N/A | #N/A | #N/A | #N/A | 1 | #N/A | #N/A | #N/A
|  |  |  | #N/A | #N/A | #N/A |  | 0 |  | 491.67 |  | 491.67 |  |  |  | 0 | 0 |  | FALSE | 0 | #N/A | #N/A | #N/A | #N/A |  | 0 |  | 0 | 0 | #N/A |  | 0 | 0 | 0 | 0 | #N/A | #N/A | #N/A |  | #N/A | #N/A | #N/A | #N/A | 1 | #N/A | #N/A | #N/A
|  |  |  | #N/A | #N/A | #N/A |  | 0 |  | 491.67 |  | 491.67 |  |  |  | 0 | 0 |  | FALSE | 0 | #N/A | #N/A | #N/A | #N/A |  | 0 |  | 0 | 0 | #N/A |  | 0 | 0 | 0 | 0 | #N/A | #N/A | #N/A |  | #N/A | #N/A | #N/A | #N/A | 1 | #N/A | #N/A | #N/A
|  |  |  | #N/A | #N/A | #N/A |  | 0 |  | 491.67 |  | 491.67 |  |  |  | 0 | 0 |  | FALSE | 0 | #N/A | #N/A | #N/A | #N/A |  | 0 |  | 0 | 0 | #N/A |  | 0 | 0 | 0 | 0 | #N/A | #N/A | #N/A |  | #N/A | #N/A | #N/A | #N/A | 1 | #N/A | #N/A | #N/A
|  |  |  | #N/A | #N/A | #N/A |  | 0 |  | 491.67 |  | 491.67 |  |  |  | 0 | 0 |  | FALSE | 0 | #N/A | #N/A | #N/A | #N/A |  | 0 |  | 0 | 0 | #N/A |  | 0 | 0 | 0 | 0 | #N/A | #N/A | #N/A |  | #N/A | #N/A | #N/A | #N/A | 1 | #N/A | #N/A | #N/A
|  |  |  | #N/A | #N/A | #N/A |  | 0 |  | 491.67 |  | 491.67 |  |  |  | 0 | 0 |  | FALSE | 0 | #N/A | #N/A | #N/A | #N/A |  | 0 |  | 0 | 0 | #N/A |  | 0 | 0 | 0 | 0 | #N/A | #N/A | #N/A |  | #N/A | #N/A | #N/A | #N/A | 1 | #N/A | #N/A | #N/A
|  |  |  | #N/A | #N/A | #N/A |  | 0 |  | 491.67 |  | 491.67 |  |  |  | 0 | 0 |  | FALSE | 0 | #N/A | #N/A | #N/A | #N/A |  | 0 |  | 0 | 0 | #N/A |  | 0 | 0 | 0 | 0 | #N/A | #N/A | #N/A |  | #N/A | #N/A | #N/A | #N/A | 1 | #N/A | #N/A | #N/A
|  |  |  | #N/A | #N/A | #N/A |  | 0 |  | 491.67 |  | 491.67 |  |  |  | 0 | 0 |  | FALSE | 0 | #N/A | #N/A | #N/A | #N/A |  | 0 |  | 0 | 0 | #N/A |  | 0 | 0 | 0 | 0 | #N/A | #N/A | #N/A |  | #N/A | #N/A | #N/A | #N/A | 1 | #N/A | #N/A | #N/A
|  |  |  | #N/A | #N/A | #N/A |  | 0 |  | 491.67 |  | 491.67 |  |  |  | 0 | 0 |  | FALSE | 0 | #N/A | #N/A | #N/A | #N/A |  | 0 |  | 0 | 0 | #N/A |  | 0 | 0 | 0 | 0 | #N/A | #N/A | #N/A |  | #N/A | #N/A | #N/A | #N/A | 1 | #N/A | #N/A | #N/A
|  |  |  | #N/A | #N/A | #N/A |  | 0 |  | 491.67 |  | 491.67 |  |  |  | 0 | 0 |  | FALSE | 0 | #N/A | #N/A | #N/A | #N/A |  | 0 |  | 0 | 0 | #N/A |  | 0 | 0 | 0 | 0 | #N/A | #N/A | #N/A |  | #N/A | #N/A | #N/A | #N/A | 1 | #N/A | #N/A | #N/A
|  |  |  | #N/A | #N/A | #N/A |  | 0 |  | 491.67 |  | 491.67 |  |  |  | 0 | 0 |  | FALSE | 0 | #N/A | #N/A | #N/A | #N/A |  | 0 |  | 0 | 0 | #N/A |  | 0 | 0 | 0 | 0 | #N/A | #N/A | #N/A |  | #N/A | #N/A | #N/A | #N/A | 1 | #N/A | #N/A | #N/A
|  |  |  | #N/A | #N/A | #N/A |  | 0 |  | 491.67 |  | 491.67 |  |  |  | 0 | 0 |  | FALSE | 0 | #N/A | #N/A | #N/A | #N/A |  | 0 |  | 0 | 0 | #N/A |  | 0 | 0 | 0 | 0 | #N/A | #N/A | #N/A |  | #N/A | #N/A | #N/A | #N/A | 1 | #N/A | #N/A | #N/A
|  |  |  | #N/A | #N/A | #N/A |  | 0 |  | 491.67 |  | 491.67 |  |  |  | 0 | 0 |  | FALSE | 0 | #N/A | #N/A | #N/A | #N/A |  | 0 |  | 0 | 0 | #N/A |  | 0 | 0 | 0 | 0 | #N/A | #N/A | #N/A |  | #N/A | #N/A | #N/A | #N/A | 1 | #N/A | #N/A | #N/A
|  |  |  | #N/A | #N/A | #N/A |  | 0 |  | 491.67 |  | 491.67 |  |  |  | 0 | 0 |  | FALSE | 0 | #N/A | #N/A | #N/A | #N/A |  | 0 |  | 0 | 0 | #N/A |  | 0 | 0 | 0 | 0 | #N/A | #N/A | #N/A |  | #N/A | #N/A | #N/A | #N/A | 1 | #N/A | #N/A | #N/A
|  |  |  | #N/A | #N/A | #N/A |  | 0 |  | 491.67 |  | 491.67 |  |  |  | 0 | 0 |  | FALSE | 0 | #N/A | #N/A | #N/A | #N/A |  | 0 |  | 0 | 0 | #N/A |  | 0 | 0 | 0 | 0 | #N/A | #N/A | #N/A |  | #N/A | #N/A | #N/A | #N/A | 1 | #N/A | #N/A | #N/A
|  |  |  | #N/A | #N/A | #N/A |  | 0 |  | 491.67 |  | 491.67 |  |  |  | 0 | 0 |  | FALSE | 0 | #N/A | #N/A | #N/A | #N/A |  | 0 |  | 0 | 0 | #N/A |  | 0 | 0 | 0 | 0 | #N/A | #N/A | #N/A |  | #N/A | #N/A | #N/A | #N/A | 1 | #N/A | #N/A | #N/A
|  |  |  | #N/A | #N/A | #N/A |  | 0 |  | 491.67 |  | 491.67 |  |  |  | 0 | 0 |  | FALSE | 0 | #N/A | #N/A | #N/A | #N/A |  | 0 |  | 0 | 0 | #N/A |  | 0 | 0 | 0 | 0 | #N/A | #N/A | #N/A |  | #N/A | #N/A | #N/A | #N/A | 1 | #N/A | #N/A | #N/A
|  |  |  | #N/A | #N/A | #N/A |  | 0 |  | 491.67 |  | 491.67 |  |  |  | 0 | 0 |  | FALSE | 0 | #N/A | #N/A | #N/A | #N/A |  | 0 |  | 0 | 0 | #N/A |  | 0 | 0 | 0 | 0 | #N/A | #N/A | #N/A |  | #N/A | #N/A | #N/A | #N/A | 1 | #N/A | #N/A | #N/A
|  |  |  | #N/A | #N/A | #N/A |  | 0 |  | 491.67 |  | 491.67 |  |  |  | 0 | 0 |  | FALSE | 0 | #N/A | #N/A | #N/A | #N/A |  | 0 |  | 0 | 0 | #N/A |  | 0 | 0 | 0 | 0 | #N/A | #N/A | #N/A |  | #N/A | #N/A | #N/A | #N/A | 1 | #N/A | #N/A | #N/A
|  |  |  | #N/A | #N/A | #N/A |  | 0 |  | 491.67 |  | 491.67 |  |  |  | 0 | 0 |  | FALSE | 0 | #N/A | #N/A | #N/A | #N/A |  | 0 |  | 0 | 0 | #N/A |  | 0 | 0 | 0 | 0 | #N/A | #N/A | #N/A |  | #N/A | #N/A | #N/A | #N/A | 1 | #N/A | #N/A | #N/A
|  |  |  | #N/A | #N/A | #N/A |  | 0 |  | 491.67 |  | 491.67 |  |  |  | 0 | 0 |  | FALSE | 0 | #N/A | #N/A | #N/A | #N/A |  | 0 |  | 0 | 0 | #N/A |  | 0 | 0 | 0 | 0 | #N/A | #N/A | #N/A |  | #N/A | #N/A | #N/A | #N/A | 1 | #N/A | #N/A | #N/A
|  |  |  | #N/A | #N/A | #N/A |  | 0 |  | 491.67 |  | 491.67 |  |  |  | 0 | 0 |  | FALSE | 0 | #N/A | #N/A | #N/A | #N/A |  | 0 |  | 0 | 0 | #N/A |  | 0 | 0 | 0 | 0 | #N/A | #N/A | #N/A |  | #N/A | #N/A | #N/A | #N/A | 1 | #N/A | #N/A | #N/A
|  |  |  | #N/A | #N/A | #N/A |  | 0 |  | 491.67 |  | 491.67 |  |  |  | 0 | 0 |  | FALSE | 0 | #N/A | #N/A | #N/A | #N/A |  | 0 |  | 0 | 0 | #N/A |  | 0 | 0 | 0 | 0 | #N/A | #N/A | #N/A |  | #N/A | #N/A | #N/A | #N/A | 1 | #N/A | #N/A | #N/A
|  |  |  | #N/A | #N/A | #N/A |  | 0 |  | 491.67 |  | 491.67 |  |  |  | 0 | 0 |  | FALSE | 0 | #N/A | #N/A | #N/A | #N/A |  | 0 |  | 0 | 0 | #N/A |  | 0 | 0 | 0 | 0 | #N/A | #N/A | #N/A |  | #N/A | #N/A | #N/A | #N/A | 1 | #N/A | #N/A | #N/A
|  |  |  | #N/A | #N/A | #N/A |  | 0 |  | 491.67 |  | 491.67 |  |  |  | 0 | 0 |  | FALSE | 0 | #N/A | #N/A | #N/A | #N/A |  | 0 |  | 0 | 0 | #N/A |  | 0 | 0 | 0 | 0 | #N/A | #N/A | #N/A |  | #N/A | #N/A | #N/A | #N/A | 1 | #N/A | #N/A | #N/A
|  |  |  | #N/A | #N/A | #N/A |  | 0 |  | 491.67 |  | 491.67 |  |  |  | 0 | 0 |  | FALSE | 0 | #N/A | #N/A | #N/A | #N/A |  | 0 |  | 0 | 0 | #N/A |  | 0 | 0 | 0 | 0 | #N/A | #N/A | #N/A |  | #N/A | #N/A | #N/A | #N/A | 1 | #N/A | #N/A | #N/A
|  |  |  | #N/A | #N/A | #N/A |  | 0 |  | 491.67 |  | 491.67 |  |  |  | 0 | 0 |  | FALSE | 0 | #N/A | #N/A | #N/A | #N/A |  | 0 |  | 0 | 0 | #N/A |  | 0 | 0 | 0 | 0 | #N/A | #N/A | #N/A |  | #N/A | #N/A | #N/A | #N/A | 1 | #N/A | #N/A | #N/A
|  |  |  | #N/A | #N/A | #N/A |  | 0 |  | 491.67 |  | 491.67 |  |  |  | 0 | 0 |  | FALSE | 0 | #N/A | #N/A | #N/A | #N/A |  | 0 |  | 0 | 0 | #N/A |  | 0 | 0 | 0 | 0 | #N/A | #N/A | #N/A |  | #N/A | #N/A | #N/A | #N/A | 1 | #N/A | #N/A | #N/A
|  |  |  | #N/A | #N/A | #N/A |  | 0 |  | 491.67 |  | 491.67 |  |  |  | 0 | 0 |  | FALSE | 0 | #N/A | #N/A | #N/A | #N/A |  | 0 |  | 0 | 0 | #N/A |  | 0 | 0 | 0 | 0 | #N/A | #N/A | #N/A |  | #N/A | #N/A | #N/A | #N/A | 1 | #N/A | #N/A | #N/A
|  |  |  | #N/A | #N/A | #N/A |  | 0 |  | 491.67 |  | 491.67 |  |  |  | 0 | 0 |  | FALSE | 0 | #N/A | #N/A | #N/A | #N/A |  | 0 |  | 0 | 0 | #N/A |  | 0 | 0 | 0 | 0 | #N/A | #N/A | #N/A |  | #N/A | #N/A | #N/A | #N/A | 1 | #N/A | #N/A | #N/A
|  |  |  | #N/A | #N/A | #N/A |  | 0 |  | 491.67 |  | 491.67 |  |  |  | 0 | 0 |  | FALSE | 0 | #N/A | #N/A | #N/A | #N/A |  | 0 |  | 0 | 0 | #N/A |  | 0 | 0 | 0 | 0 | #N/A | #N/A | #N/A |  | #N/A | #N/A | #N/A | #N/A | 1 | #N/A | #N/A | #N/A
|  |  |  | #N/A | #N/A | #N/A |  | 0 |  | 491.67 |  | 491.67 |  |  |  | 0 | 0 |  | FALSE | 0 | #N/A | #N/A | #N/A | #N/A |  | 0 |  | 0 | 0 | #N/A |  | 0 | 0 | 0 | 0 | #N/A | #N/A | #N/A |  | #N/A | #N/A | #N/A | #N/A | 1 | #N/A | #N/A | #N/A
|  |  |  | #N/A | #N/A | #N/A |  | 0 |  | 491.67 |  | 491.67 |  |  |  | 0 | 0 |  | FALSE | 0 | #N/A | #N/A | #N/A | #N/A |  | 0 |  | 0 | 0 | #N/A |  | 0 | 0 | 0 | 0 | #N/A | #N/A | #N/A |  | #N/A | #N/A | #N/A | #N/A | 1 | #N/A | #N/A | #N/A
|  |  |  | #N/A | #N/A | #N/A |  | 0 |  | 491.67 |  | 491.67 |  |  |  | 0 | 0 |  | FALSE | 0 | #N/A | #N/A | #N/A | #N/A |  | 0 |  | 0 | 0 | #N/A |  | 0 | 0 | 0 | 0 | #N/A | #N/A | #N/A |  | #N/A | #N/A | #N/A | #N/A | 1 | #N/A | #N/A | #N/A
|  |  |  | #N/A | #N/A | #N/A |  | 0 |  | 491.67 |  | 491.67 |  |  |  | 0 | 0 |  | FALSE | 0 | #N/A | #N/A | #N/A | #N/A |  | 0 |  | 0 | 0 | #N/A |  | 0 | 0 | 0 | 0 | #N/A | #N/A | #N/A |  | #N/A | #N/A | #N/A | #N/A | 1 | #N/A | #N/A | #N/A
|  |  |  | #N/A | #N/A | #N/A |  | 0 |  | 491.67 |  | 491.67 |  |  |  | 0 | 0 |  | FALSE | 0 | #N/A | #N/A | #N/A | #N/A |  | 0 |  | 0 | 0 | #N/A |  | 0 | 0 | 0 | 0 | #N/A | #N/A | #N/A |  | #N/A | #N/A | #N/A | #N/A | 1 | #N/A | #N/A | #N/A
|  |  |  | #N/A | #N/A | #N/A |  | 0 |  | 491.67 |  | 491.67 |  |  |  | 0 | 0 |  | FALSE | 0 | #N/A | #N/A | #N/A | #N/A |  | 0 |  | 0 | 0 | #N/A |  | 0 | 0 | 0 | 0 | #N/A | #N/A | #N/A |  | #N/A | #N/A | #N/A | #N/A | 1 | #N/A | #N/A | #N/A
|  |  |  | #N/A | #N/A | #N/A |  | 0 |  | 491.67 |  | 491.67 |  |  |  | 0 | 0 |  | FALSE | 0 | #N/A | #N/A | #N/A | #N/A |  | 0 |  | 0 | 0 | #N/A |  | 0 | 0 | 0 | 0 | #N/A | #N/A | #N/A |  | #N/A | #N/A | #N/A | #N/A | 1 | #N/A | #N/A | #N/A
|  |  |  | #N/A | #N/A | #N/A |  | 0 |  | 491.67 |  | 491.67 |  |  |  | 0 | 0 |  | FALSE | 0 | #N/A | #N/A | #N/A | #N/A |  | 0 |  | 0 | 0 | #N/A |  | 0 | 0 | 0 | 0 | #N/A | #N/A | #N/A |  | #N/A | #N/A | #N/A | #N/A | 1 | #N/A | #N/A | #N/A
|  |  |  | #N/A | #N/A | #N/A |  | 0 |  | 491.67 |  | 491.67 |  |  |  | 0 | 0 |  | FALSE | 0 | #N/A | #N/A | #N/A | #N/A |  | 0 |  | 0 | 0 | #N/A |  | 0 | 0 | 0 | 0 | #N/A | #N/A | #N/A |  | #N/A | #N/A | #N/A | #N/A | 1 | #N/A | #N/A | #N/A
|  |  |  | #N/A | #N/A | #N/A |  | 0 |  | 491.67 |  | 491.67 |  |  |  | 0 | 0 |  | FALSE | 0 | #N/A | #N/A | #N/A | #N/A |  | 0 |  | 0 | 0 | #N/A |  | 0 | 0 | 0 | 0 | #N/A | #N/A | #N/A |  | #N/A | #N/A | #N/A | #N/A | 1 | #N/A | #N/A | #N/A
|  |  |  | #N/A | #N/A | #N/A |  | 0 |  | 491.67 |  | 491.67 |  |  |  | 0 | 0 |  | FALSE | 0 | #N/A | #N/A | #N/A | #N/A |  | 0 |  | 0 | 0 | #N/A |  | 0 | 0 | 0 | 0 | #N/A | #N/A | #N/A |  | #N/A | #N/A | #N/A | #N/A | 1 | #N/A | #N/A | #N/A
|  |  |  | #N/A | #N/A | #N/A |  | 0 |  | 491.67 |  | 491.67 |  |  |  | 0 | 0 |  | FALSE | 0 | #N/A | #N/A | #N/A | #N/A |  | 0 |  | 0 | 0 | #N/A |  | 0 | 0 | 0 | 0 | #N/A | #N/A | #N/A |  | #N/A | #N/A | #N/A | #N/A | 1 | #N/A | #N/A | #N/A
|  |  |  | #N/A | #N/A | #N/A |  | 0 |  | 491.67 |  | 491.67 |  |  |  | 0 | 0 |  | FALSE | 0 | #N/A | #N/A | #N/A | #N/A |  | 0 |  | 0 | 0 | #N/A |  | 0 | 0 | 0 | 0 | #N/A | #N/A | #N/A |  | #N/A | #N/A | #N/A | #N/A | 1 | #N/A | #N/A | #N/A
|  |  |  | #N/A | #N/A | #N/A |  | 0 |  | 491.67 |  | 491.67 |  |  |  | 0 | 0 |  | FALSE | 0 | #N/A | #N/A | #N/A | #N/A |  | 0 |  | 0 | 0 | #N/A |  | 0 | 0 | 0 | 0 | #N/A | #N/A | #N/A |  | #N/A | #N/A | #N/A | #N/A | 1 | #N/A | #N/A | #N/A
|  |  |  | #N/A | #N/A | #N/A |  | 0 |  | 491.67 |  | 491.67 |  |  |  | 0 | 0 |  | FALSE | 0 | #N/A | #N/A | #N/A | #N/A |  | 0 |  | 0 | 0 | #N/A |  | 0 | 0 | 0 | 0 | #N/A | #N/A | #N/A |  | #N/A | #N/A | #N/A | #N/A | 1 | #N/A | #N/A | #N/A
|  |  |  | #N/A | #N/A | #N/A |  | 0 |  | 491.67 |  | 491.67 |  |  |  | 0 | 0 |  | FALSE | 0 | #N/A | #N/A | #N/A | #N/A |  | 0 |  | 0 | 0 | #N/A |  | 0 | 0 | 0 | 0 | #N/A | #N/A | #N/A |  | #N/A | #N/A | #N/A | #N/A | 1 | #N/A | #N/A | #N/A
|  |  |  | #N/A | #N/A | #N/A |  | 0 |  | 491.67 |  | 491.67 |  |  |  | 0 | 0 |  | FALSE | 0 | #N/A | #N/A | #N/A | #N/A |  | 0 |  | 0 | 0 | #N/A |  | 0 | 0 | 0 | 0 | #N/A | #N/A | #N/A |  | #N/A | #N/A | #N/A | #N/A | 1 | #N/A | #N/A | #N/A
|  |  |  | #N/A | #N/A | #N/A |  | 0 |  | 491.67 |  | 491.67 |  |  |  | 0 | 0 |  | FALSE | 0 | #N/A | #N/A | #N/A | #N/A |  | 0 |  | 0 | 0 | #N/A |  | 0 | 0 | 0 | 0 | #N/A | #N/A | #N/A |  | #N/A | #N/A | #N/A | #N/A | 1 | #N/A | #N/A | #N/A
|  |  |  | #N/A | #N/A | #N/A |  | 0 |  | 491.67 |  | 491.67 |  |  |  | 0 | 0 |  | FALSE | 0 | #N/A | #N/A | #N/A | #N/A |  | 0 |  | 0 | 0 | #N/A |  | 0 | 0 | 0 | 0 | #N/A | #N/A | #N/A |  | #N/A | #N/A | #N/A | #N/A | 1 | #N/A | #N/A | #N/A
|  |  |  | #N/A | #N/A | #N/A |  | 0 |  | 491.67 |  | 491.67 |  |  |  | 0 | 0 |  | FALSE | 0 | #N/A | #N/A | #N/A | #N/A |  | 0 |  | 0 | 0 | #N/A |  | 0 | 0 | 0 | 0 | #N/A | #N/A | #N/A |  | #N/A | #N/A | #N/A | #N/A | 1 | #N/A | #N/A | #N/A
|  |  |  | #N/A | #N/A | #N/A |  | 0 |  | 491.67 |  | 491.67 |  |  |  | 0 | 0 |  | FALSE | 0 | #N/A | #N/A | #N/A | #N/A |  | 0 |  | 0 | 0 | #N/A |  | 0 | 0 | 0 | 0 | #N/A | #N/A | #N/A |  | #N/A | #N/A | #N/A | #N/A | 1 | #N/A | #N/A | #N/A
|  |  |  | #N/A | #N/A | #N/A |  | 0 |  | 491.67 |  | 491.67 |  |  |  | 0 | 0 |  | FALSE | 0 | #N/A | #N/A | #N/A | #N/A |  | 0 |  | 0 | 0 | #N/A |  | 0 | 0 | 0 | 0 | #N/A | #N/A | #N/A |  | #N/A | #N/A | #N/A | #N/A | 1 | #N/A | #N/A | #N/A
|  |  |  | #N/A | #N/A | #N/A |  | 0 |  | 491.67 |  | 491.67 |  |  |  | 0 | 0 |  | FALSE | 0 | #N/A | #N/A | #N/A | #N/A |  | 0 |  | 0 | 0 | #N/A |  | 0 | 0 | 0 | 0 | #N/A | #N/A | #N/A |  | #N/A | #N/A | #N/A | #N/A | 1 | #N/A | #N/A | #N/A
|  |  |  | #N/A | #N/A | #N/A |  | 0 |  | 491.67 |  | 491.67 |  |  |  | 0 | 0 |  | FALSE | 0 | #N/A | #N/A | #N/A | #N/A |  | 0 |  | 0 | 0 | #N/A |  | 0 | 0 | 0 | 0 | #N/A | #N/A | #N/A |  | #N/A | #N/A | #N/A | #N/A | 1 | #N/A | #N/A | #N/A
|  |  |  | #N/A | #N/A | #N/A |  | 0 |  | 491.67 |  | 491.67 |  |  |  | 0 | 0 |  | FALSE | 0 | #N/A | #N/A | #N/A | #N/A |  | 0 |  | 0 | 0 | #N/A |  | 0 | 0 | 0 | 0 | #N/A | #N/A | #N/A |  | #N/A | #N/A | #N/A | #N/A | 1 | #N/A | #N/A | #N/A
|  |  |  | #N/A | #N/A | #N/A |  | 0 |  | 491.67 |  | 491.67 |  |  |  | 0 | 0 |  | FALSE | 0 | #N/A | #N/A | #N/A | #N/A |  | 0 |  | 0 | 0 | #N/A |  | 0 | 0 | 0 | 0 | #N/A | #N/A | #N/A |  | #N/A | #N/A | #N/A | #N/A | 1 | #N/A | #N/A | #N/A
|  |  |  | #N/A | #N/A | #N/A |  | 0 |  | 491.67 |  | 491.67 |  |  |  | 0 | 0 |  | FALSE | 0 | #N/A | #N/A | #N/A | #N/A |  | 0 |  | 0 | 0 | #N/A |  | 0 | 0 | 0 | 0 | #N/A | #N/A | #N/A |  | #N/A | #N/A | #N/A | #N/A | 1 | #N/A | #N/A | #N/A
|  |  |  | #N/A | #N/A | #N/A |  | 0 |  | 491.67 |  | 491.67 |  |  |  | 0 | 0 |  | FALSE | 0 | #N/A | #N/A | #N/A | #N/A |  | 0 |  | 0 | 0 | #N/A |  | 0 | 0 | 0 | 0 | #N/A | #N/A | #N/A |  | #N/A | #N/A | #N/A | #N/A | 1 | #N/A | #N/A | #N/A
|  |  |  | #N/A | #N/A | #N/A |  | 0 |  | 491.67 |  | 491.67 |  |  |  | 0 | 0 |  | FALSE | 0 | #N/A | #N/A | #N/A | #N/A |  | 0 |  | 0 | 0 | #N/A |  | 0 | 0 | 0 | 0 | #N/A | #N/A | #N/A |  | #N/A | #N/A | #N/A | #N/A | 1 | #N/A | #N/A | #N/A
|  |  |  | #N/A | #N/A | #N/A |  | 0 |  | 491.67 |  | 491.67 |  |  |  | 0 | 0 |  | FALSE | 0 | #N/A | #N/A | #N/A | #N/A |  | 0 |  | 0 | 0 | #N/A |  | 0 | 0 | 0 | 0 | #N/A | #N/A | #N/A |  | #N/A | #N/A | #N/A | #N/A | 1 | #N/A | #N/A | #N/A
|  |  |  | #N/A | #N/A | #N/A |  | 0 |  | 491.67 |  | 491.67 |  |  |  | 0 | 0 |  | FALSE | 0 | #N/A | #N/A | #N/A | #N/A |  | 0 |  | 0 | 0 | #N/A |  | 0 | 0 | 0 | 0 | #N/A | #N/A | #N/A |  | #N/A | #N/A | #N/A | #N/A | 1 | #N/A | #N/A | #N/A
|  |  |  | #N/A | #N/A | #N/A |  | 0 |  | 491.67 |  | 491.67 |  |  |  | 0 | 0 |  | FALSE | 0 | #N/A | #N/A | #N/A | #N/A |  | 0 |  | 0 | 0 | #N/A |  | 0 | 0 | 0 | 0 | #N/A | #N/A | #N/A |  | #N/A | #N/A | #N/A | #N/A | 1 | #N/A | #N/A | #N/A
|  |  |  | #N/A | #N/A | #N/A |  | 0 |  | 491.67 |  | 491.67 |  |  |  | 0 | 0 |  | FALSE | 0 | #N/A | #N/A | #N/A | #N/A |  | 0 |  | 0 | 0 | #N/A |  | 0 | 0 | 0 | 0 | #N/A | #N/A | #N/A |  | #N/A | #N/A | #N/A | #N/A | 1 | #N/A | #N/A | #N/A
|  |  |  | #N/A | #N/A | #N/A |  | 0 |  | 491.67 |  | 491.67 |  |  |  | 0 | 0 |  | FALSE | 0 | #N/A | #N/A | #N/A | #N/A |  | 0 |  | 0 | 0 | #N/A |  | 0 | 0 | 0 | 0 | #N/A | #N/A | #N/A |  | #N/A | #N/A | #N/A | #N/A | 1 | #N/A | #N/A | #N/A
|  |  |  | #N/A | #N/A | #N/A |  | 0 |  | 491.67 |  | 491.67 |  |  |  | 0 | 0 |  | FALSE | 0 | #N/A | #N/A | #N/A | #N/A |  | 0 |  | 0 | 0 | #N/A |  | 0 | 0 | 0 | 0 | #N/A | #N/A | #N/A |  | #N/A | #N/A | #N/A | #N/A | 1 | #N/A | #N/A | #N/A
|  |  |  | #N/A | #N/A | #N/A |  | 0 |  | 491.67 |  | 491.67 |  |  |  | 0 | 0 |  | FALSE | 0 | #N/A | #N/A | #N/A | #N/A |  | 0 |  | 0 | 0 | #N/A |  | 0 | 0 | 0 | 0 | #N/A | #N/A | #N/A |  | #N/A | #N/A | #N/A | #N/A | 1 | #N/A | #N/A | #N/A
|  |  |  | #N/A | #N/A | #N/A |  | 0 |  | 491.67 |  | 491.67 |  |  |  | 0 | 0 |  | FALSE | 0 | #N/A | #N/A | #N/A | #N/A |  | 0 |  | 0 | 0 | #N/A |  | 0 | 0 | 0 | 0 | #N/A | #N/A | #N/A |  | #N/A | #N/A | #N/A | #N/A | 1 | #N/A | #N/A | #N/A
|  |  |  | #N/A | #N/A | #N/A |  | 0 |  | 491.67 |  | 491.67 |  |  |  | 0 | 0 |  | FALSE | 0 | #N/A | #N/A | #N/A | #N/A |  | 0 |  | 0 | 0 | #N/A |  | 0 | 0 | 0 | 0 | #N/A | #N/A | #N/A |  | #N/A | #N/A | #N/A | #N/A | 1 | #N/A | #N/A | #N/A
|  |  |  | #N/A | #N/A | #N/A |  | 0 |  | 491.67 |  | 491.67 |  |  |  | 0 | 0 |  | FALSE | 0 | #N/A | #N/A | #N/A | #N/A |  | 0 |  | 0 | 0 | #N/A |  | 0 | 0 | 0 | 0 | #N/A | #N/A | #N/A |  | #N/A | #N/A | #N/A | #N/A | 1 | #N/A | #N/A | #N/A
|  |  |  | #N/A | #N/A | #N/A |  | 0 |  | 491.67 |  | 491.67 |  |  |  | 0 | 0 |  | FALSE | 0 | #N/A | #N/A | #N/A | #N/A |  | 0 |  | 0 | 0 | #N/A |  | 0 | 0 | 0 | 0 | #N/A | #N/A | #N/A |  | #N/A | #N/A | #N/A | #N/A | 1 | #N/A | #N/A | #N/A
|  |  |  | #N/A | #N/A | #N/A |  | 0 |  | 491.67 |  | 491.67 |  |  |  | 0 | 0 |  | FALSE | 0 | #N/A | #N/A | #N/A | #N/A |  | 0 |  | 0 | 0 | #N/A |  | 0 | 0 | 0 | 0 | #N/A | #N/A | #N/A |  | #N/A | #N/A | #N/A | #N/A | 1 | #N/A | #N/A | #N/A
|  |  |  | #N/A | #N/A | #N/A |  | 0 |  | 491.67 |  | 491.67 |  |  |  | 0 | 0 |  | FALSE | 0 | #N/A | #N/A | #N/A | #N/A |  | 0 |  | 0 | 0 | #N/A |  | 0 | 0 | 0 | 0 | #N/A | #N/A | #N/A |  | #N/A | #N/A | #N/A | #N/A | 1 | #N/A | #N/A | #N/A
|  |  |  | #N/A | #N/A | #N/A |  | 0 |  | 491.67 |  | 491.67 |  |  |  | 0 | 0 |  | FALSE | 0 | #N/A | #N/A | #N/A | #N/A |  | 0 |  | 0 | 0 | #N/A |  | 0 | 0 | 0 | 0 | #N/A | #N/A | #N/A |  | #N/A | #N/A | #N/A | #N/A | 1 | #N/A | #N/A | #N/A
|  |  |  | #N/A | #N/A | #N/A |  | 0 |  | 491.67 |  | 491.67 |  |  |  | 0 | 0 |  | FALSE | 0 | #N/A | #N/A | #N/A | #N/A |  | 0 |  | 0 | 0 | #N/A |  | 0 | 0 | 0 | 0 | #N/A | #N/A | #N/A |  | #N/A | #N/A | #N/A | #N/A | 1 | #N/A | #N/A | #N/A
|  |  |  | #N/A | #N/A | #N/A |  | 0 |  | 491.67 |  | 491.67 |  |  |  | 0 | 0 |  | FALSE | 0 | #N/A | #N/A | #N/A | #N/A |  | 0 |  | 0 | 0 | #N/A |  | 0 | 0 | 0 | 0 | #N/A | #N/A | #N/A |  | #N/A | #N/A | #N/A | #N/A | 1 | #N/A | #N/A | #N/A
|  |  |  | #N/A | #N/A | #N/A |  | 0 |  | 491.67 |  | 491.67 |  |  |  | 0 | 0 |  | FALSE | 0 | #N/A | #N/A | #N/A | #N/A |  | 0 |  | 0 | 0 | #N/A |  | 0 | 0 | 0 | 0 | #N/A | #N/A | #N/A |  | #N/A | #N/A | #N/A | #N/A | 1 | #N/A | #N/A | #N/A
|  |  |  | #N/A | #N/A | #N/A |  | 0 |  | 491.67 |  | 491.67 |  |  |  | 0 | 0 |  | FALSE | 0 | #N/A | #N/A | #N/A | #N/A |  | 0 |  | 0 | 0 | #N/A |  | 0 | 0 | 0 | 0 | #N/A | #N/A | #N/A |  | #N/A | #N/A | #N/A | #N/A | 1 | #N/A | #N/A | #N/A
|  |  |  | #N/A | #N/A | #N/A |  | 0 |  | 491.67 |  | 491.67 |  |  |  | 0 | 0 |  | FALSE | 0 | #N/A | #N/A | #N/A | #N/A |  | 0 |  | 0 | 0 | #N/A |  | 0 | 0 | 0 | 0 | #N/A | #N/A | #N/A |  | #N/A | #N/A | #N/A | #N/A | 1 | #N/A | #N/A | #N/A
|  |  |  | #N/A | #N/A | #N/A |  | 0 |  | 491.67 |  | 491.67 |  |  |  | 0 | 0 |  | FALSE | 0 | #N/A | #N/A | #N/A | #N/A |  | 0 |  | 0 | 0 | #N/A |  | 0 | 0 | 0 | 0 | #N/A | #N/A | #N/A |  | #N/A | #N/A | #N/A | #N/A | 1 | #N/A | #N/A | #N/A
|  |  |  | #N/A | #N/A | #N/A |  | 0 |  | 491.67 |  | 491.67 |  |  |  | 0 | 0 |  | FALSE | 0 | #N/A | #N/A | #N/A | #N/A |  | 0 |  | 0 | 0 | #N/A |  | 0 | 0 | 0 | 0 | #N/A | #N/A | #N/A |  | #N/A | #N/A | #N/A | #N/A | 1 | #N/A | #N/A | #N/A
|  |  |  | #N/A | #N/A | #N/A |  | 0 |  | 491.67 |  | 491.67 |  |  |  | 0 | 0 |  | FALSE | 0 | #N/A | #N/A | #N/A | #N/A |  | 0 |  | 0 | 0 | #N/A |  | 0 | 0 | 0 | 0 | #N/A | #N/A | #N/A |  | #N/A | #N/A | #N/A | #N/A | 1 | #N/A | #N/A | #N/A
|  |  |  | #N/A | #N/A | #N/A |  | 0 |  | 491.67 |  | 491.67 |  |  |  | 0 | 0 |  | FALSE | 0 | #N/A | #N/A | #N/A | #N/A |  | 0 |  | 0 | 0 | #N/A |  | 0 | 0 | 0 | 0 | #N/A | #N/A | #N/A |  | #N/A | #N/A | #N/A | #N/A | 1 | #N/A | #N/A | #N/A
|  |  |  | #N/A | #N/A | #N/A |  | 0 |  | 491.67 |  | 491.67 |  |  |  | 0 | 0 |  | FALSE | 0 | #N/A | #N/A | #N/A | #N/A |  | 0 |  | 0 | 0 | #N/A |  | 0 | 0 | 0 | 0 | #N/A | #N/A | #N/A |  | #N/A | #N/A | #N/A | #N/A | 1 | #N/A | #N/A | #N/A
|  |  |  | #N/A | #N/A | #N/A |  | 0 |  | 491.67 |  | 491.67 |  |  |  | 0 | 0 |  | FALSE | 0 | #N/A | #N/A | #N/A | #N/A |  | 0 |  | 0 | 0 | #N/A |  | 0 | 0 | 0 | 0 | #N/A | #N/A | #N/A |  | #N/A | #N/A | #N/A | #N/A | 1 | #N/A | #N/A | #N/A
|  |  |  | #N/A | #N/A | #N/A |  | 0 |  | 491.67 |  | 491.67 |  |  |  | 0 | 0 |  | FALSE | 0 | #N/A | #N/A | #N/A | #N/A |  | 0 |  | 0 | 0 | #N/A |  | 0 | 0 | 0 | 0 | #N/A | #N/A | #N/A |  | #N/A | #N/A | #N/A | #N/A | 1 | #N/A | #N/A | #N/A
|  |  |  | #N/A | #N/A | #N/A |  | 0 |  | 491.67 |  | 491.67 |  |  |  | 0 | 0 |  | FALSE | 0 | #N/A | #N/A | #N/A | #N/A |  | 0 |  | 0 | 0 | #N/A |  | 0 | 0 | 0 | 0 | #N/A | #N/A | #N/A |  | #N/A | #N/A | #N/A | #N/A | 1 | #N/A | #N/A | #N/A
|  |  |  | #N/A | #N/A | #N/A |  | 0 |  | 491.67 |  | 491.67 |  |  |  | 0 | 0 |  | FALSE | 0 | #N/A | #N/A | #N/A | #N/A |  | 0 |  | 0 | 0 | #N/A |  | 0 | 0 | 0 | 0 | #N/A | #N/A | #N/A |  | #N/A | #N/A | #N/A | #N/A | 1 | #N/A | #N/A | #N/A
|  |  |  | #N/A | #N/A | #N/A |  | 0 |  | 491.67 |  | 491.67 |  |  |  | 0 | 0 |  | FALSE | 0 | #N/A | #N/A | #N/A | #N/A |  | 0 |  | 0 | 0 | #N/A |  | 0 | 0 | 0 | 0 | #N/A | #N/A | #N/A |  | #N/A | #N/A | #N/A | #N/A | 1 | #N/A | #N/A | #N/A
|  |  |  | #N/A | #N/A | #N/A |  | 0 |  | 491.67 |  | 491.67 |  |  |  | 0 | 0 |  | FALSE | 0 | #N/A | #N/A | #N/A | #N/A |  | 0 |  | 0 | 0 | #N/A |  | 0 | 0 | 0 | 0 | #N/A | #N/A | #N/A |  | #N/A | #N/A | #N/A | #N/A | 1 | #N/A | #N/A | #N/A
|  |  |  | #N/A | #N/A | #N/A |  | 0 |  | 491.67 |  | 491.67 |  |  |  | 0 | 0 |  | FALSE | 0 | #N/A | #N/A | #N/A | #N/A |  | 0 |  | 0 | 0 | #N/A |  | 0 | 0 | 0 | 0 | #N/A | #N/A | #N/A |  | #N/A | #N/A | #N/A | #N/A | 1 | #N/A | #N/A | #N/A
|  |  |  | #N/A | #N/A | #N/A |  | 0 |  | 491.67 |  | 491.67 |  |  |  | 0 | 0 |  | FALSE | 0 | #N/A | #N/A | #N/A | #N/A |  | 0 |  | 0 | 0 | #N/A |  | 0 | 0 | 0 | 0 | #N/A | #N/A | #N/A |  | #N/A | #N/A | #N/A | #N/A | 1 | #N/A | #N/A | #N/A
|  |  |  | #N/A | #N/A | #N/A |  | 0 |  | 491.67 |  | 491.67 |  |  |  | 0 | 0 |  | FALSE | 0 | #N/A | #N/A | #N/A | #N/A |  | 0 |  | 0 | 0 | #N/A |  | 0 | 0 | 0 | 0 | #N/A | #N/A | #N/A |  | #N/A | #N/A | #N/A | #N/A | 1 | #N/A | #N/A | #N/A
|  |  |  | #N/A | #N/A | #N/A |  | 0 |  | 491.67 |  | 491.67 |  |  |  | 0 | 0 |  | FALSE | 0 | #N/A | #N/A | #N/A | #N/A |  | 0 |  | 0 | 0 | #N/A |  | 0 | 0 | 0 | 0 | #N/A | #N/A | #N/A |  | #N/A | #N/A | #N/A | #N/A | 1 | #N/A | #N/A | #N/A
|  |  |  | #N/A | #N/A | #N/A |  | 0 |  | 491.67 |  | 491.67 |  |  |  | 0 | 0 |  | FALSE | 0 | #N/A | #N/A | #N/A | #N/A |  | 0 |  | 0 | 0 | #N/A |  | 0 | 0 | 0 | 0 | #N/A | #N/A | #N/A |  | #N/A | #N/A | #N/A | #N/A | 1 | #N/A | #N/A | #N/A
|  |  |  | #N/A | #N/A | #N/A |  | 0 |  | 491.67 |  | 491.67 |  |  |  | 0 | 0 |  | FALSE | 0 | #N/A | #N/A | #N/A | #N/A |  | 0 |  | 0 | 0 | #N/A |  | 0 | 0 | 0 | 0 | #N/A | #N/A | #N/A |  | #N/A | #N/A | #N/A | #N/A | 1 | #N/A | #N/A | #N/A
|  |  |  | #N/A | #N/A | #N/A |  | 0 |  | 491.67 |  | 491.67 |  |  |  | 0 | 0 |  | FALSE | 0 | #N/A | #N/A | #N/A | #N/A |  | 0 |  | 0 | 0 | #N/A |  | 0 | 0 | 0 | 0 | #N/A | #N/A | #N/A |  | #N/A | #N/A | #N/A | #N/A | 1 | #N/A | #N/A | #N/A
|  |  |  | #N/A | #N/A | #N/A |  | 0 |  | 491.67 |  | 491.67 |  |  |  | 0 | 0 |  | FALSE | 0 | #N/A | #N/A | #N/A | #N/A |  | 0 |  | 0 | 0 | #N/A |  | 0 | 0 | 0 | 0 | #N/A | #N/A | #N/A |  | #N/A | #N/A | #N/A | #N/A | 1 | #N/A | #N/A | #N/A
|  |  |  | #N/A | #N/A | #N/A |  | 0 |  | 491.67 |  | 491.67 |  |  |  | 0 | 0 |  | FALSE | 0 | #N/A | #N/A | #N/A | #N/A |  | 0 |  | 0 | 0 | #N/A |  | 0 | 0 | 0 | 0 | #N/A | #N/A | #N/A |  | #N/A | #N/A | #N/A | #N/A | 1 | #N/A | #N/A | #N/A
|  |  |  | #N/A | #N/A | #N/A |  | 0 |  | 491.67 |  | 491.67 |  |  |  | 0 | 0 |  | FALSE | 0 | #N/A | #N/A | #N/A | #N/A |  | 0 |  | 0 | 0 | #N/A |  | 0 | 0 | 0 | 0 | #N/A | #N/A | #N/A |  | #N/A | #N/A | #N/A | #N/A | 1 | #N/A | #N/A | #N/A
|  |  |  | #N/A | #N/A | #N/A |  | 0 |  | 491.67 |  | 491.67 |  |  |  | 0 | 0 |  | FALSE | 0 | #N/A | #N/A | #N/A | #N/A |  | 0 |  | 0 | 0 | #N/A |  | 0 | 0 | 0 | 0 | #N/A | #N/A | #N/A |  | #N/A | #N/A | #N/A | #N/A | 1 | #N/A | #N/A | #N/A
|  |  |  | #N/A | #N/A | #N/A |  | 0 |  | 491.67 |  | 491.67 |  |  |  | 0 | 0 |  | FALSE | 0 | #N/A | #N/A | #N/A | #N/A |  | 0 |  | 0 | 0 | #N/A |  | 0 | 0 | 0 | 0 | #N/A | #N/A | #N/A |  | #N/A | #N/A | #N/A | #N/A | 1 | #N/A | #N/A | #N/A
|  |  |  | #N/A | #N/A | #N/A |  | 0 |  | 491.67 |  | 491.67 |  |  |  | 0 | 0 |  | FALSE | 0 | #N/A | #N/A | #N/A | #N/A |  | 0 |  | 0 | 0 | #N/A |  | 0 | 0 | 0 | 0 | #N/A | #N/A | #N/A |  | #N/A | #N/A | #N/A | #N/A | 1 | #N/A | #N/A | #N/A
|  |  |  | #N/A | #N/A | #N/A |  | 0 |  | 491.67 |  | 491.67 |  |  |  | 0 | 0 |  | FALSE | 0 | #N/A | #N/A | #N/A | #N/A |  | 0 |  | 0 | 0 | #N/A |  | 0 | 0 | 0 | 0 | #N/A | #N/A | #N/A |  | #N/A | #N/A | #N/A | #N/A | 1 | #N/A | #N/A | #N/A
|  |  |  | #N/A | #N/A | #N/A |  | 0 |  | 491.67 |  | 491.67 |  |  |  | 0 | 0 |  | FALSE | 0 | #N/A | #N/A | #N/A | #N/A |  | 0 |  | 0 | 0 | #N/A |  | 0 | 0 | 0 | 0 | #N/A | #N/A | #N/A |  | #N/A | #N/A | #N/A | #N/A | 1 | #N/A | #N/A | #N/A
|  |  |  | #N/A | #N/A | #N/A |  | 0 |  | 491.67 |  | 491.67 |  |  |  | 0 | 0 |  | FALSE | 0 | #N/A | #N/A | #N/A | #N/A |  | 0 |  | 0 | 0 | #N/A |  | 0 | 0 | 0 | 0 | #N/A | #N/A | #N/A |  | #N/A | #N/A | #N/A | #N/A | 1 | #N/A | #N/A | #N/A
|  |  |  | #N/A | #N/A | #N/A |  | 0 |  | 491.67 |  | 491.67 |  |  |  | 0 | 0 |  | FALSE | 0 | #N/A | #N/A | #N/A | #N/A |  | 0 |  | 0 | 0 | #N/A |  | 0 | 0 | 0 | 0 | #N/A | #N/A | #N/A |  | #N/A | #N/A | #N/A | #N/A | 1 | #N/A | #N/A | #N/A
|  |  |  | #N/A | #N/A | #N/A |  | 0 |  | 491.67 |  | 491.67 |  |  |  | 0 | 0 |  | FALSE | 0 | #N/A | #N/A | #N/A | #N/A |  | 0 |  | 0 | 0 | #N/A |  | 0 | 0 | 0 | 0 | #N/A | #N/A | #N/A |  | #N/A | #N/A | #N/A | #N/A | 1 | #N/A | #N/A | #N/A
|  |  |  | #N/A | #N/A | #N/A |  | 0 |  | 491.67 |  | 491.67 |  |  |  | 0 | 0 |  | FALSE | 0 | #N/A | #N/A | #N/A | #N/A |  | 0 |  | 0 | 0 | #N/A |  | 0 | 0 | 0 | 0 | #N/A | #N/A | #N/A |  | #N/A | #N/A | #N/A | #N/A | 1 | #N/A | #N/A | #N/A
|  |  |  | #N/A | #N/A | #N/A |  | 0 |  | 491.67 |  | 491.67 |  |  |  | 0 | 0 |  | FALSE | 0 | #N/A | #N/A | #N/A | #N/A |  | 0 |  | 0 | 0 | #N/A |  | 0 | 0 | 0 | 0 | #N/A | #N/A | #N/A |  | #N/A | #N/A | #N/A | #N/A | 1 | #N/A | #N/A | #N/A
|  |  |  | #N/A | #N/A | #N/A |  | 0 |  | 491.67 |  | 491.67 |  |  |  | 0 | 0 |  | FALSE | 0 | #N/A | #N/A | #N/A | #N/A |  | 0 |  | 0 | 0 | #N/A |  | 0 | 0 | 0 | 0 | #N/A | #N/A | #N/A |  | #N/A | #N/A | #N/A | #N/A | 1 | #N/A | #N/A | #N/A
|  |  |  | #N/A | #N/A | #N/A |  | 0 |  | 491.67 |  | 491.67 |  |  |  | 0 | 0 |  | FALSE | 0 | #N/A | #N/A | #N/A | #N/A |  | 0 |  | 0 | 0 | #N/A |  | 0 | 0 | 0 | 0 | #N/A | #N/A | #N/A |  | #N/A | #N/A | #N/A | #N/A | 1 | #N/A | #N/A | #N/A
|  |  |  | #N/A | #N/A | #N/A |  | 0 |  | 491.67 |  | 491.67 |  |  |  | 0 | 0 |  | FALSE | 0 | #N/A | #N/A | #N/A | #N/A |  | 0 |  | 0 | 0 | #N/A |  | 0 | 0 | 0 | 0 | #N/A | #N/A | #N/A |  | #N/A | #N/A | #N/A | #N/A | 1 | #N/A | #N/A | #N/A
|  |  |  | #N/A | #N/A | #N/A |  | 0 |  | 491.67 |  | 491.67 |  |  |  | 0 | 0 |  | FALSE | 0 | #N/A | #N/A | #N/A | #N/A |  | 0 |  | 0 | 0 | #N/A |  | 0 | 0 | 0 | 0 | #N/A | #N/A | #N/A |  | #N/A | #N/A | #N/A | #N/A | 1 | #N/A | #N/A | #N/A
|  |  |  | #N/A | #N/A | #N/A |  | 0 |  | 491.67 |  | 491.67 |  |  |  | 0 | 0 |  | FALSE | 0 | #N/A | #N/A | #N/A | #N/A |  | 0 |  | 0 | 0 | #N/A |  | 0 | 0 | 0 | 0 | #N/A | #N/A | #N/A |  | #N/A | #N/A | #N/A | #N/A | 1 | #N/A | #N/A | #N/A
|  |  |  | #N/A | #N/A | #N/A |  | 0 |  | 491.67 |  | 491.67 |  |  |  | 0 | 0 |  | FALSE | 0 | #N/A | #N/A | #N/A | #N/A |  | 0 |  | 0 | 0 | #N/A |  | 0 | 0 | 0 | 0 | #N/A | #N/A | #N/A |  | #N/A | #N/A | #N/A | #N/A | 1 | #N/A | #N/A | #N/A
|  |  |  | #N/A | #N/A | #N/A |  | 0 |  | 491.67 |  | 491.67 |  |  |  | 0 | 0 |  | FALSE | 0 | #N/A | #N/A | #N/A | #N/A |  | 0 |  | 0 | 0 | #N/A |  | 0 | 0 | 0 | 0 | #N/A | #N/A | #N/A |  | #N/A | #N/A | #N/A | #N/A | 1 | #N/A | #N/A | #N/A
|  |  |  | #N/A | #N/A | #N/A |  | 0 |  | 491.67 |  | 491.67 |  |  |  | 0 | 0 |  | FALSE | 0 | #N/A | #N/A | #N/A | #N/A |  | 0 |  | 0 | 0 | #N/A |  | 0 | 0 | 0 | 0 | #N/A | #N/A | #N/A |  | #N/A | #N/A | #N/A | #N/A | 1 | #N/A | #N/A | #N/A
|  |  |  | #N/A | #N/A | #N/A |  | 0 |  | 491.67 |  | 491.67 |  |  |  | 0 | 0 |  | FALSE | 0 | #N/A | #N/A | #N/A | #N/A |  | 0 |  | 0 | 0 | #N/A |  | 0 | 0 | 0 | 0 | #N/A | #N/A | #N/A |  | #N/A | #N/A | #N/A | #N/A | 1 | #N/A | #N/A | #N/A
|  |  |  | #N/A | #N/A | #N/A |  | 0 |  | 491.67 |  | 491.67 |  |  |  | 0 | 0 |  | FALSE | 0 | #N/A | #N/A | #N/A | #N/A |  | 0 |  | 0 | 0 | #N/A |  | 0 | 0 | 0 | 0 | #N/A | #N/A | #N/A |  | #N/A | #N/A | #N/A | #N/A | 1 | #N/A | #N/A | #N/A
|  |  |  | #N/A | #N/A | #N/A |  | 0 |  | 491.67 |  | 491.67 |  |  |  | 0 | 0 |  | FALSE | 0 | #N/A | #N/A | #N/A | #N/A |  | 0 |  | 0 | 0 | #N/A |  | 0 | 0 | 0 | 0 | #N/A | #N/A | #N/A |  | #N/A | #N/A | #N/A | #N/A | 1 | #N/A | #N/A | #N/A
|  |  |  | #N/A | #N/A | #N/A |  | 0 |  | 491.67 |  | 491.67 |  |  |  | 0 | 0 |  | FALSE | 0 | #N/A | #N/A | #N/A | #N/A |  | 0 |  | 0 | 0 | #N/A |  | 0 | 0 | 0 | 0 | #N/A | #N/A | #N/A |  | #N/A | #N/A | #N/A | #N/A | 1 | #N/A | #N/A | #N/A
|  |  |  | #N/A | #N/A | #N/A |  | 0 |  | 491.67 |  | 491.67 |  |  |  | 0 | 0 |  | FALSE | 0 | #N/A | #N/A | #N/A | #N/A |  | 0 |  | 0 | 0 | #N/A |  | 0 | 0 | 0 | 0 | #N/A | #N/A | #N/A |  | #N/A | #N/A | #N/A | #N/A | 1 | #N/A | #N/A | #N/A
|  |  |  | #N/A | #N/A | #N/A |  | 0 |  | 491.67 |  | 491.67 |  |  |  | 0 | 0 |  | FALSE | 0 | #N/A | #N/A | #N/A | #N/A |  | 0 |  | 0 | 0 | #N/A |  | 0 | 0 | 0 | 0 | #N/A | #N/A | #N/A |  | #N/A | #N/A | #N/A | #N/A | 1 | #N/A | #N/A | #N/A
|  |  |  | #N/A | #N/A | #N/A |  | 0 |  | 491.67 |  | 491.67 |  |  |  | 0 | 0 |  | FALSE | 0 | #N/A | #N/A | #N/A | #N/A |  | 0 |  | 0 | 0 | #N/A |  | 0 | 0 | 0 | 0 | #N/A | #N/A | #N/A |  | #N/A | #N/A | #N/A | #N/A | 1 | #N/A | #N/A | #N/A
|  |  |  | #N/A | #N/A | #N/A |  | 0 |  | 491.67 |  | 491.67 |  |  |  | 0 | 0 |  | FALSE | 0 | #N/A | #N/A | #N/A | #N/A |  | 0 |  | 0 | 0 | #N/A |  | 0 | 0 | 0 | 0 | #N/A | #N/A | #N/A |  | #N/A | #N/A | #N/A | #N/A | 1 | #N/A | #N/A | #N/A
|  |  |  | #N/A | #N/A | #N/A |  | 0 |  | 491.67 |  | 491.67 |  |  |  | 0 | 0 |  | FALSE | 0 | #N/A | #N/A | #N/A | #N/A |  | 0 |  | 0 | 0 | #N/A |  | 0 | 0 | 0 | 0 | #N/A | #N/A | #N/A |  | #N/A | #N/A | #N/A | #N/A | 1 | #N/A | #N/A | #N/A
|  |  |  | #N/A | #N/A | #N/A |  | 0 |  | 491.67 |  | 491.67 |  |  |  | 0 | 0 |  | FALSE | 0 | #N/A | #N/A | #N/A | #N/A |  | 0 |  | 0 | 0 | #N/A |  | 0 | 0 | 0 | 0 | #N/A | #N/A | #N/A |  | #N/A | #N/A | #N/A | #N/A | 1 | #N/A | #N/A | #N/A
|  |  |  | #N/A | #N/A | #N/A |  | 0 |  | 491.67 |  | 491.67 |  |  |  | 0 | 0 |  | FALSE | 0 | #N/A | #N/A | #N/A | #N/A |  | 0 |  | 0 | 0 | #N/A |  | 0 | 0 | 0 | 0 | #N/A | #N/A | #N/A |  | #N/A | #N/A | #N/A | #N/A | 1 | #N/A | #N/A | #N/A
|  |  |  | #N/A | #N/A | #N/A |  | 0 |  | 491.67 |  | 491.67 |  |  |  | 0 | 0 |  | FALSE | 0 | #N/A | #N/A | #N/A | #N/A |  | 0 |  | 0 | 0 | #N/A |  | 0 | 0 | 0 | 0 | #N/A | #N/A | #N/A |  | #N/A | #N/A | #N/A | #N/A | 1 | #N/A | #N/A | #N/A
|  |  |  | #N/A | #N/A | #N/A |  | 0 |  | 491.67 |  | 491.67 |  |  |  | 0 | 0 |  | FALSE | 0 | #N/A | #N/A | #N/A | #N/A |  | 0 |  | 0 | 0 | #N/A |  | 0 | 0 | 0 | 0 | #N/A | #N/A | #N/A |  | #N/A | #N/A | #N/A | #N/A | 1 | #N/A | #N/A | #N/A
|  |  |  | #N/A | #N/A | #N/A |  | 0 |  | 491.67 |  | 491.67 |  |  |  | 0 | 0 |  | FALSE | 0 | #N/A | #N/A | #N/A | #N/A |  | 0 |  | 0 | 0 | #N/A |  | 0 | 0 | 0 | 0 | #N/A | #N/A | #N/A |  | #N/A | #N/A | #N/A | #N/A | 1 | #N/A | #N/A | #N/A
|  |  |  | #N/A | #N/A | #N/A |  | 0 |  | 491.67 |  | 491.67 |  |  |  | 0 | 0 |  | FALSE | 0 | #N/A | #N/A | #N/A | #N/A |  | 0 |  | 0 | 0 | #N/A |  | 0 | 0 | 0 | 0 | #N/A | #N/A | #N/A |  | #N/A | #N/A | #N/A | #N/A | 1 | #N/A | #N/A | #N/A
|  |  |  | #N/A | #N/A | #N/A |  | 0 |  | 491.67 |  | 491.67 |  |  |  | 0 | 0 |  | FALSE | 0 | #N/A | #N/A | #N/A | #N/A |  | 0 |  | 0 | 0 | #N/A |  | 0 | 0 | 0 | 0 | #N/A | #N/A | #N/A |  | #N/A | #N/A | #N/A | #N/A | 1 | #N/A | #N/A | #N/A
|  |  |  | #N/A | #N/A | #N/A |  | 0 |  | 491.67 |  | 491.67 |  |  |  | 0 | 0 |  | FALSE | 0 | #N/A | #N/A | #N/A | #N/A |  | 0 |  | 0 | 0 | #N/A |  | 0 | 0 | 0 | 0 | #N/A | #N/A | #N/A |  | #N/A | #N/A | #N/A | #N/A | 1 | #N/A | #N/A | #N/A
|  |  |  | #N/A | #N/A | #N/A |  | 0 |  | 491.67 |  | 491.67 |  |  |  | 0 | 0 |  | FALSE | 0 | #N/A | #N/A | #N/A | #N/A |  | 0 |  | 0 | 0 | #N/A |  | 0 | 0 | 0 | 0 | #N/A | #N/A | #N/A |  | #N/A | #N/A | #N/A | #N/A | 1 | #N/A | #N/A | #N/A
|  |  |  | #N/A | #N/A | #N/A |  | 0 |  | 491.67 |  | 491.67 |  |  |  | 0 | 0 |  | FALSE | 0 | #N/A | #N/A | #N/A | #N/A |  | 0 |  | 0 | 0 | #N/A |  | 0 | 0 | 0 | 0 | #N/A | #N/A | #N/A |  | #N/A | #N/A | #N/A | #N/A | 1 | #N/A | #N/A | #N/A
|  |  |  | #N/A | #N/A | #N/A |  | 0 |  | 491.67 |  | 491.67 |  |  |  | 0 | 0 |  | FALSE | 0 | #N/A | #N/A | #N/A | #N/A |  | 0 |  | 0 | 0 | #N/A |  | 0 | 0 | 0 | 0 | #N/A | #N/A | #N/A |  | #N/A | #N/A | #N/A | #N/A | 1 | #N/A | #N/A | #N/A
|  |  |  | #N/A | #N/A | #N/A |  | 0 |  | 491.67 |  | 491.67 |  |  |  | 0 | 0 |  | FALSE | 0 | #N/A | #N/A | #N/A | #N/A |  | 0 |  | 0 | 0 | #N/A |  | 0 | 0 | 0 | 0 | #N/A | #N/A | #N/A |  | #N/A | #N/A | #N/A | #N/A | 1 | #N/A | #N/A | #N/A
|  |  |  | #N/A | #N/A | #N/A |  | 0 |  | 491.67 |  | 491.67 |  |  |  | 0 | 0 |  | FALSE | 0 | #N/A | #N/A | #N/A | #N/A |  | 0 |  | 0 | 0 | #N/A |  | 0 | 0 | 0 | 0 | #N/A | #N/A | #N/A |  | #N/A | #N/A | #N/A | #N/A | 1 | #N/A | #N/A | #N/A
|  |  |  | #N/A | #N/A | #N/A |  | 0 |  | 491.67 |  | 491.67 |  |  |  | 0 | 0 |  | FALSE | 0 | #N/A | #N/A | #N/A | #N/A |  | 0 |  | 0 | 0 | #N/A |  | 0 | 0 | 0 | 0 | #N/A | #N/A | #N/A |  | #N/A | #N/A | #N/A | #N/A | 1 | #N/A | #N/A | #N/A
|  |  |  | #N/A | #N/A | #N/A |  | 0 |  | 491.67 |  | 491.67 |  |  |  | 0 | 0 |  | FALSE | 0 | #N/A | #N/A | #N/A | #N/A |  | 0 |  | 0 | 0 | #N/A |  | 0 | 0 | 0 | 0 | #N/A | #N/A | #N/A |  | #N/A | #N/A | #N/A | #N/A | 1 | #N/A | #N/A | #N/A
|  |  |  | #N/A | #N/A | #N/A |  | 0 |  | 491.67 |  | 491.67 |  |  |  | 0 | 0 |  | FALSE | 0 | #N/A | #N/A | #N/A | #N/A |  | 0 |  | 0 | 0 | #N/A |  | 0 | 0 | 0 | 0 | #N/A | #N/A | #N/A |  | #N/A | #N/A | #N/A | #N/A | 1 | #N/A | #N/A | #N/A
|  |  |  | #N/A | #N/A | #N/A |  | 0 |  | 491.67 |  | 491.67 |  |  |  | 0 | 0 |  | FALSE | 0 | #N/A | #N/A | #N/A | #N/A |  | 0 |  | 0 | 0 | #N/A |  | 0 | 0 | 0 | 0 | #N/A | #N/A | #N/A |  | #N/A | #N/A | #N/A | #N/A | 1 | #N/A | #N/A | #N/A
|  |  |  | #N/A | #N/A | #N/A |  | 0 |  | 491.67 |  | 491.67 |  |  |  | 0 | 0 |  | FALSE | 0 | #N/A | #N/A | #N/A | #N/A |  | 0 |  | 0 | 0 | #N/A |  | 0 | 0 | 0 | 0 | #N/A | #N/A | #N/A |  | #N/A | #N/A | #N/A | #N/A | 1 | #N/A | #N/A | #N/A
|  |  |  | #N/A | #N/A | #N/A |  | 0 |  | 491.67 |  | 491.67 |  |  |  | 0 | 0 |  | FALSE | 0 | #N/A | #N/A | #N/A | #N/A |  | 0 |  | 0 | 0 | #N/A |  | 0 | 0 | 0 | 0 | #N/A | #N/A | #N/A |  | #N/A | #N/A | #N/A | #N/A | 1 | #N/A | #N/A | #N/A
|  |  |  | #N/A | #N/A | #N/A |  | 0 |  | 491.67 |  | 491.67 |  |  |  | 0 | 0 |  | FALSE | 0 | #N/A | #N/A | #N/A | #N/A |  | 0 |  | 0 | 0 | #N/A |  | 0 | 0 | 0 | 0 | #N/A | #N/A | #N/A |  | #N/A | #N/A | #N/A | #N/A | 1 | #N/A | #N/A | #N/A
|  |  |  | #N/A | #N/A | #N/A |  | 0 |  | 491.67 |  | 491.67 |  |  |  | 0 | 0 |  | FALSE | 0 | #N/A | #N/A | #N/A | #N/A |  | 0 |  | 0 | 0 | #N/A |  | 0 | 0 | 0 | 0 | #N/A | #N/A | #N/A |  | #N/A | #N/A | #N/A | #N/A | 1 | #N/A | #N/A | #N/A
|  |  |  | #N/A | #N/A | #N/A |  | 0 |  | 491.67 |  | 491.67 |  |  |  | 0 | 0 |  | FALSE | 0 | #N/A | #N/A | #N/A | #N/A |  | 0 |  | 0 | 0 | #N/A |  | 0 | 0 | 0 | 0 | #N/A | #N/A | #N/A |  | #N/A | #N/A | #N/A | #N/A | 1 | #N/A | #N/A | #N/A
|  |  |  | #N/A | #N/A | #N/A |  | 0 |  | 491.67 |  | 491.67 |  |  |  | 0 | 0 |  | FALSE | 0 | #N/A | #N/A | #N/A | #N/A |  | 0 |  | 0 | 0 | #N/A |  | 0 | 0 | 0 | 0 | #N/A | #N/A | #N/A |  | #N/A | #N/A | #N/A | #N/A | 1 | #N/A | #N/A | #N/A
|  |  |  | #N/A | #N/A | #N/A |  | 0 |  | 491.67 |  | 491.67 |  |  |  | 0 | 0 |  | FALSE | 0 | #N/A | #N/A | #N/A | #N/A |  | 0 |  | 0 | 0 | #N/A |  | 0 | 0 | 0 | 0 | #N/A | #N/A | #N/A |  | #N/A | #N/A | #N/A | #N/A | 1 | #N/A | #N/A | #N/A
|  |  |  | #N/A | #N/A | #N/A |  | 0 |  | 491.67 |  | 491.67 |  |  |  | 0 | 0 |  | FALSE | 0 | #N/A | #N/A | #N/A | #N/A |  | 0 |  | 0 | 0 | #N/A |  | 0 | 0 | 0 | 0 | #N/A | #N/A | #N/A |  | #N/A | #N/A | #N/A | #N/A | 1 | #N/A | #N/A | #N/A
|  |  |  | #N/A | #N/A | #N/A |  | 0 |  | 491.67 |  | 491.67 |  |  |  | 0 | 0 |  | FALSE | 0 | #N/A | #N/A | #N/A | #N/A |  | 0 |  | 0 | 0 | #N/A |  | 0 | 0 | 0 | 0 | #N/A | #N/A | #N/A |  | #N/A | #N/A | #N/A | #N/A | 1 | #N/A | #N/A | #N/A
|  |  |  | #N/A | #N/A | #N/A |  | 0 |  | 491.67 |  | 491.67 |  |  |  | 0 | 0 |  | FALSE | 0 | #N/A | #N/A | #N/A | #N/A |  | 0 |  | 0 | 0 | #N/A |  | 0 | 0 | 0 | 0 | #N/A | #N/A | #N/A |  | #N/A | #N/A | #N/A | #N/A | 1 | #N/A | #N/A | #N/A
|  |  |  | #N/A | #N/A | #N/A |  | 0 |  | 491.67 |  | 491.67 |  |  |  | 0 | 0 |  | FALSE | 0 | #N/A | #N/A | #N/A | #N/A |  | 0 |  | 0 | 0 | #N/A |  | 0 | 0 | 0 | 0 | #N/A | #N/A | #N/A |  | #N/A | #N/A | #N/A | #N/A | 1 | #N/A | #N/A | #N/A
|  |  |  | #N/A | #N/A | #N/A |  | 0 |  | 491.67 |  | 491.67 |  |  |  | 0 | 0 |  | FALSE | 0 | #N/A | #N/A | #N/A | #N/A |  | 0 |  | 0 | 0 | #N/A |  | 0 | 0 | 0 | 0 | #N/A | #N/A | #N/A |  | #N/A | #N/A | #N/A | #N/A | 1 | #N/A | #N/A | #N/A
|  |  |  | #N/A | #N/A | #N/A |  | 0 |  | 491.67 |  | 491.67 |  |  |  | 0 | 0 |  | FALSE | 0 | #N/A | #N/A | #N/A | #N/A |  | 0 |  | 0 | 0 | #N/A |  | 0 | 0 | 0 | 0 | #N/A | #N/A | #N/A |  | #N/A | #N/A | #N/A | #N/A | 1 | #N/A | #N/A | #N/A
|  |  |  | #N/A | #N/A | #N/A |  | 0 |  | 491.67 |  | 491.67 |  |  |  | 0 | 0 |  | FALSE | 0 | #N/A | #N/A | #N/A | #N/A |  | 0 |  | 0 | 0 | #N/A |  | 0 | 0 | 0 | 0 | #N/A | #N/A | #N/A |  | #N/A | #N/A | #N/A | #N/A | 1 | #N/A | #N/A | #N/A
|  |  |  | #N/A | #N/A | #N/A |  | 0 |  | 491.67 |  | 491.67 |  |  |  | 0 | 0 |  | FALSE | 0 | #N/A | #N/A | #N/A | #N/A |  | 0 |  | 0 | 0 | #N/A |  | 0 | 0 | 0 | 0 | #N/A | #N/A | #N/A |  | #N/A | #N/A | #N/A | #N/A | 1 | #N/A | #N/A | #N/A
|  |  |  | #N/A | #N/A | #N/A |  | 0 |  | 491.67 |  | 491.67 |  |  |  | 0 | 0 |  | FALSE | 0 | #N/A | #N/A | #N/A | #N/A |  | 0 |  | 0 | 0 | #N/A |  | 0 | 0 | 0 | 0 | #N/A | #N/A | #N/A |  | #N/A | #N/A | #N/A | #N/A | 1 | #N/A | #N/A | #N/A
|  |  |  | #N/A | #N/A | #N/A |  | 0 |  | 491.67 |  | 491.67 |  |  |  | 0 | 0 |  | FALSE | 0 | #N/A | #N/A | #N/A | #N/A |  | 0 |  | 0 | 0 | #N/A |  | 0 | 0 | 0 | 0 | #N/A | #N/A | #N/A |  | #N/A | #N/A | #N/A | #N/A | 1 | #N/A | #N/A | #N/A
|  |  |  | #N/A | #N/A | #N/A |  | 0 |  | 491.67 |  | 491.67 |  |  |  | 0 | 0 |  | FALSE | 0 | #N/A | #N/A | #N/A | #N/A |  | 0 |  | 0 | 0 | #N/A |  | 0 | 0 | 0 | 0 | #N/A | #N/A | #N/A |  | #N/A | #N/A | #N/A | #N/A | 1 | #N/A | #N/A | #N/A
|  |  |  | #N/A | #N/A | #N/A |  | 0 |  | 491.67 |  | 491.67 |  |  |  | 0 | 0 |  | FALSE | 0 | #N/A | #N/A | #N/A | #N/A |  | 0 |  | 0 | 0 | #N/A |  | 0 | 0 | 0 | 0 | #N/A | #N/A | #N/A |  | #N/A | #N/A | #N/A | #N/A | 1 | #N/A | #N/A | #N/A
|  |  |  | #N/A | #N/A | #N/A |  | 0 |  | 491.67 |  | 491.67 |  |  |  | 0 | 0 |  | FALSE | 0 | #N/A | #N/A | #N/A | #N/A |  | 0 |  | 0 | 0 | #N/A |  | 0 | 0 | 0 | 0 | #N/A | #N/A | #N/A |  | #N/A | #N/A | #N/A | #N/A | 1 | #N/A | #N/A | #N/A
|  |  |  | #N/A | #N/A | #N/A |  | 0 |  | 491.67 |  | 491.67 |  |  |  | 0 | 0 |  | FALSE | 0 | #N/A | #N/A | #N/A | #N/A |  | 0 |  | 0 | 0 | #N/A |  | 0 | 0 | 0 | 0 | #N/A | #N/A | #N/A |  | #N/A | #N/A | #N/A | #N/A | 1 | #N/A | #N/A | #N/A
|  |  |  | #N/A | #N/A | #N/A |  | 0 |  | 491.67 |  | 491.67 |  |  |  | 0 | 0 |  | FALSE | 0 | #N/A | #N/A | #N/A | #N/A |  | 0 |  | 0 | 0 | #N/A |  | 0 | 0 | 0 | 0 | #N/A | #N/A | #N/A |  | #N/A | #N/A | #N/A | #N/A | 1 | #N/A | #N/A | #N/A
|  |  |  | #N/A | #N/A | #N/A |  | 0 |  | 491.67 |  | 491.67 |  |  |  | 0 | 0 |  | FALSE | 0 | #N/A | #N/A | #N/A | #N/A |  | 0 |  | 0 | 0 | #N/A |  | 0 | 0 | 0 | 0 | #N/A | #N/A | #N/A |  | #N/A | #N/A | #N/A | #N/A | 1 | #N/A | #N/A | #N/A
|  |  |  | #N/A | #N/A | #N/A |  | 0 |  | 491.67 |  | 491.67 |  |  |  | 0 | 0 |  | FALSE | 0 | #N/A | #N/A | #N/A | #N/A |  | 0 |  | 0 | 0 | #N/A |  | 0 | 0 | 0 | 0 | #N/A | #N/A | #N/A |  | #N/A | #N/A | #N/A | #N/A | 1 | #N/A | #N/A | #N/A
|  |  |  | #N/A | #N/A | #N/A |  | 0 |  | 491.67 |  | 491.67 |  |  |  | 0 | 0 |  | FALSE | 0 | #N/A | #N/A | #N/A | #N/A |  | 0 |  | 0 | 0 | #N/A |  | 0 | 0 | 0 | 0 | #N/A | #N/A | #N/A |  | #N/A | #N/A | #N/A | #N/A | 1 | #N/A | #N/A | #N/A
|  |  |  | #N/A | #N/A | #N/A |  | 0 |  | 491.67 |  | 491.67 |  |  |  | 0 | 0 |  | FALSE | 0 | #N/A | #N/A | #N/A | #N/A |  | 0 |  | 0 | 0 | #N/A |  | 0 | 0 | 0 | 0 | #N/A | #N/A | #N/A |  | #N/A | #N/A | #N/A | #N/A | 1 | #N/A | #N/A | #N/A
|  |  |  | #N/A | #N/A | #N/A |  | 0 |  | 491.67 |  | 491.67 |  |  |  | 0 | 0 |  | FALSE | 0 | #N/A | #N/A | #N/A | #N/A |  | 0 |  | 0 | 0 | #N/A |  | 0 | 0 | 0 | 0 | #N/A | #N/A | #N/A |  | #N/A | #N/A | #N/A | #N/A | 1 | #N/A | #N/A | #N/A
|  |  |  | #N/A | #N/A | #N/A |  | 0 |  | 491.67 |  | 491.67 |  |  |  | 0 | 0 |  | FALSE | 0 | #N/A | #N/A | #N/A | #N/A |  | 0 |  | 0 | 0 | #N/A |  | 0 | 0 | 0 | 0 | #N/A | #N/A | #N/A |  | #N/A | #N/A | #N/A | #N/A | 1 | #N/A | #N/A | #N/A
|  |  |  | #N/A | #N/A | #N/A |  | 0 |  | 491.67 |  | 491.67 |  |  |  | 0 | 0 |  | FALSE | 0 | #N/A | #N/A | #N/A | #N/A |  | 0 |  | 0 | 0 | #N/A |  | 0 | 0 | 0 | 0 | #N/A | #N/A | #N/A |  | #N/A | #N/A | #N/A | #N/A | 1 | #N/A | #N/A | #N/A
|  |  |  | #N/A | #N/A | #N/A |  | 0 |  | 491.67 |  | 491.67 |  |  |  | 0 | 0 |  | FALSE | 0 | #N/A | #N/A | #N/A | #N/A |  | 0 |  | 0 | 0 | #N/A |  | 0 | 0 | 0 | 0 | #N/A | #N/A | #N/A |  | #N/A | #N/A | #N/A | #N/A | 1 | #N/A | #N/A | #N/A
|  |  |  | #N/A | #N/A | #N/A |  | 0 |  | 491.67 |  | 491.67 |  |  |  | 0 | 0 |  | FALSE | 0 | #N/A | #N/A | #N/A | #N/A |  | 0 |  | 0 | 0 | #N/A |  | 0 | 0 | 0 | 0 | #N/A | #N/A | #N/A |  | #N/A | #N/A | #N/A | #N/A | 1 | #N/A | #N/A | #N/A
|  |  |  | #N/A | #N/A | #N/A |  | 0 |  | 491.67 |  | 491.67 |  |  |  | 0 | 0 |  | FALSE | 0 | #N/A | #N/A | #N/A | #N/A |  | 0 |  | 0 | 0 | #N/A |  | 0 | 0 | 0 | 0 | #N/A | #N/A | #N/A |  | #N/A | #N/A | #N/A | #N/A | 1 | #N/A | #N/A | #N/A
|  |  |  | #N/A | #N/A | #N/A |  | 0 |  | 491.67 |  | 491.67 |  |  |  | 0 | 0 |  | FALSE | 0 | #N/A | #N/A | #N/A | #N/A |  | 0 |  | 0 | 0 | #N/A |  | 0 | 0 | 0 | 0 | #N/A | #N/A | #N/A |  | #N/A | #N/A | #N/A | #N/A | 1 | #N/A | #N/A | #N/A
|  |  |  | #N/A | #N/A | #N/A |  | 0 |  | 491.67 |  | 491.67 |  |  |  | 0 | 0 |  | FALSE | 0 | #N/A | #N/A | #N/A | #N/A |  | 0 |  | 0 | 0 | #N/A |  | 0 | 0 | 0 | 0 | #N/A | #N/A | #N/A |  | #N/A | #N/A | #N/A | #N/A | 1 | #N/A | #N/A | #N/A
|  |  |  | #N/A | #N/A | #N/A |  | 0 |  | 491.67 |  | 491.67 |  |  |  | 0 | 0 |  | FALSE | 0 | #N/A | #N/A | #N/A | #N/A |  | 0 |  | 0 | 0 | #N/A |  | 0 | 0 | 0 | 0 | #N/A | #N/A | #N/A |  | #N/A | #N/A | #N/A | #N/A | 1 | #N/A | #N/A | #N/A
|  |  |  | #N/A | #N/A | #N/A |  | 0 |  | 491.67 |  | 491.67 |  |  |  | 0 | 0 |  | FALSE | 0 | #N/A | #N/A | #N/A | #N/A |  | 0 |  | 0 | 0 | #N/A |  | 0 | 0 | 0 | 0 | #N/A | #N/A | #N/A |  | #N/A | #N/A | #N/A | #N/A | 1 | #N/A | #N/A | #N/A
|  |  |  | #N/A | #N/A | #N/A |  | 0 |  | 491.67 |  | 491.67 |  |  |  | 0 | 0 |  | FALSE | 0 | #N/A | #N/A | #N/A | #N/A |  | 0 |  | 0 | 0 | #N/A |  | 0 | 0 | 0 | 0 | #N/A | #N/A | #N/A |  | #N/A | #N/A | #N/A | #N/A | 1 | #N/A | #N/A | #N/A
|  |  |  | #N/A | #N/A | #N/A |  | 0 |  | 491.67 |  | 491.67 |  |  |  | 0 | 0 |  | FALSE | 0 | #N/A | #N/A | #N/A | #N/A |  | 0 |  | 0 | 0 | #N/A |  | 0 | 0 | 0 | 0 | #N/A | #N/A | #N/A |  | #N/A | #N/A | #N/A | #N/A | 1 | #N/A | #N/A | #N/A
|  |  |  | #N/A | #N/A | #N/A |  | 0 |  | 491.67 |  | 491.67 |  |  |  | 0 | 0 |  | FALSE | 0 | #N/A | #N/A | #N/A | #N/A |  | 0 |  | 0 | 0 | #N/A |  | 0 | 0 | 0 | 0 | #N/A | #N/A | #N/A |  | #N/A | #N/A | #N/A | #N/A | 1 | #N/A | #N/A | #N/A
|  |  |  | #N/A | #N/A | #N/A |  | 0 |  | 491.67 |  | 491.67 |  |  |  | 0 | 0 |  | FALSE | 0 | #N/A | #N/A | #N/A | #N/A |  | 0 |  | 0 | 0 | #N/A |  | 0 | 0 | 0 | 0 | #N/A | #N/A | #N/A |  | #N/A | #N/A | #N/A | #N/A | 1 | #N/A | #N/A | #N/A
|  |  |  | #N/A | #N/A | #N/A |  | 0 |  | 491.67 |  | 491.67 |  |  |  | 0 | 0 |  | FALSE | 0 | #N/A | #N/A | #N/A | #N/A |  | 0 |  | 0 | 0 | #N/A |  | 0 | 0 | 0 | 0 | #N/A | #N/A | #N/A |  | #N/A | #N/A | #N/A | #N/A | 1 | #N/A | #N/A | #N/A
|  |  |  | #N/A | #N/A | #N/A |  | 0 |  | 491.67 |  | 491.67 |  |  |  | 0 | 0 |  | FALSE | 0 | #N/A | #N/A | #N/A | #N/A |  | 0 |  | 0 | 0 | #N/A |  | 0 | 0 | 0 | 0 | #N/A | #N/A | #N/A |  | #N/A | #N/A | #N/A | #N/A | 1 | #N/A | #N/A | #N/A
|  |  |  | #N/A | #N/A | #N/A |  | 0 |  | 491.67 |  | 491.67 |  |  |  | 0 | 0 |  | FALSE | 0 | #N/A | #N/A | #N/A | #N/A |  | 0 |  | 0 | 0 | #N/A |  | 0 | 0 | 0 | 0 | #N/A | #N/A | #N/A |  | #N/A | #N/A | #N/A | #N/A | 1 | #N/A | #N/A | #N/A
|  |  |  | #N/A | #N/A | #N/A |  | 0 |  | 491.67 |  | 491.67 |  |  |  | 0 | 0 |  | FALSE | 0 | #N/A | #N/A | #N/A | #N/A |  | 0 |  | 0 | 0 | #N/A |  | 0 | 0 | 0 | 0 | #N/A | #N/A | #N/A |  | #N/A | #N/A | #N/A | #N/A | 1 | #N/A | #N/A | #N/A
|  |  |  | #N/A | #N/A | #N/A |  | 0 |  | 491.67 |  | 491.67 |  |  |  | 0 | 0 |  | FALSE | 0 | #N/A | #N/A | #N/A | #N/A |  | 0 |  | 0 | 0 | #N/A |  | 0 | 0 | 0 | 0 | #N/A | #N/A | #N/A |  | #N/A | #N/A | #N/A | #N/A | 1 | #N/A | #N/A | #N/A
|  |  |  | #N/A | #N/A | #N/A |  | 0 |  | 491.67 |  | 491.67 |  |  |  | 0 | 0 |  | FALSE | 0 | #N/A | #N/A | #N/A | #N/A |  | 0 |  | 0 | 0 | #N/A |  | 0 | 0 | 0 | 0 | #N/A | #N/A | #N/A |  | #N/A | #N/A | #N/A | #N/A | 1 | #N/A | #N/A | #N/A
|  |  |  | #N/A | #N/A | #N/A |  | 0 |  | 491.67 |  | 491.67 |  |  |  | 0 | 0 |  | FALSE | 0 | #N/A | #N/A | #N/A | #N/A |  | 0 |  | 0 | 0 | #N/A |  | 0 | 0 | 0 | 0 | #N/A | #N/A | #N/A |  | #N/A | #N/A | #N/A | #N/A | 1 | #N/A | #N/A | #N/A
|  |  |  | #N/A | #N/A | #N/A |  | 0 |  | 491.67 |  | 491.67 |  |  |  | 0 | 0 |  | FALSE | 0 | #N/A | #N/A | #N/A | #N/A |  | 0 |  | 0 | 0 | #N/A |  | 0 | 0 | 0 | 0 | #N/A | #N/A | #N/A |  | #N/A | #N/A | #N/A | #N/A | 1 | #N/A | #N/A | #N/A
|  |  |  | #N/A | #N/A | #N/A |  | 0 |  | 491.67 |  | 491.67 |  |  |  | 0 | 0 |  | FALSE | 0 | #N/A | #N/A | #N/A | #N/A |  | 0 |  | 0 | 0 | #N/A |  | 0 | 0 | 0 | 0 | #N/A | #N/A | #N/A |  | #N/A | #N/A | #N/A | #N/A | 1 | #N/A | #N/A | #N/A
|  |  |  | #N/A | #N/A | #N/A |  | 0 |  | 491.67 |  | 491.67 |  |  |  | 0 | 0 |  | FALSE | 0 | #N/A | #N/A | #N/A | #N/A |  | 0 |  | 0 | 0 | #N/A |  | 0 | 0 | 0 | 0 | #N/A | #N/A | #N/A |  | #N/A | #N/A | #N/A | #N/A | 1 | #N/A | #N/A | #N/A
|  |  |  | #N/A | #N/A | #N/A |  | 0 |  | 491.67 |  | 491.67 |  |  |  | 0 | 0 |  | FALSE | 0 | #N/A | #N/A | #N/A | #N/A |  | 0 |  | 0 | 0 | #N/A |  | 0 | 0 | 0 | 0 | #N/A | #N/A | #N/A |  | #N/A | #N/A | #N/A | #N/A | 1 | #N/A | #N/A | #N/A
|  |  |  | #N/A | #N/A | #N/A |  | 0 |  | 491.67 |  | 491.67 |  |  |  | 0 | 0 |  | FALSE | 0 | #N/A | #N/A | #N/A | #N/A |  | 0 |  | 0 | 0 | #N/A |  | 0 | 0 | 0 | 0 | #N/A | #N/A | #N/A |  | #N/A | #N/A | #N/A | #N/A | 1 | #N/A | #N/A | #N/A
|  |  |  | #N/A | #N/A | #N/A |  | 0 |  | 491.67 |  | 491.67 |  |  |  | 0 | 0 |  | FALSE | 0 | #N/A | #N/A | #N/A | #N/A |  | 0 |  | 0 | 0 | #N/A |  | 0 | 0 | 0 | 0 | #N/A | #N/A | #N/A |  | #N/A | #N/A | #N/A | #N/A | 1 | #N/A | #N/A | #N/A
|  |  |  | #N/A | #N/A | #N/A |  | 0 |  | 491.67 |  | 491.67 |  |  |  | 0 | 0 |  | FALSE | 0 | #N/A | #N/A | #N/A | #N/A |  | 0 |  | 0 | 0 | #N/A |  | 0 | 0 | 0 | 0 | #N/A | #N/A | #N/A |  | #N/A | #N/A | #N/A | #N/A | 1 | #N/A | #N/A | #N/A
|  |  |  | #N/A | #N/A | #N/A |  | 0 |  | 491.67 |  | 491.67 |  |  |  | 0 | 0 |  | FALSE | 0 | #N/A | #N/A | #N/A | #N/A |  | 0 |  | 0 | 0 | #N/A |  | 0 | 0 | 0 | 0 | #N/A | #N/A | #N/A |  | #N/A | #N/A | #N/A | #N/A | 1 | #N/A | #N/A | #N/A
|  |  |  | #N/A | #N/A | #N/A |  | 0 |  | 491.67 |  | 491.67 |  |  |  | 0 | 0 |  | FALSE | 0 | #N/A | #N/A | #N/A | #N/A |  | 0 |  | 0 | 0 | #N/A |  | 0 | 0 | 0 | 0 | #N/A | #N/A | #N/A |  | #N/A | #N/A | #N/A | #N/A | 1 | #N/A | #N/A | #N/A
|  |  |  | #N/A | #N/A | #N/A |  | 0 |  | 491.67 |  | 491.67 |  |  |  | 0 | 0 |  | FALSE | 0 | #N/A | #N/A | #N/A | #N/A |  | 0 |  | 0 | 0 | #N/A |  | 0 | 0 | 0 | 0 | #N/A | #N/A | #N/A |  | #N/A | #N/A | #N/A | #N/A | 1 | #N/A | #N/A | #N/A
|  |  |  | #N/A | #N/A | #N/A |  | 0 |  | 491.67 |  | 491.67 |  |  |  | 0 | 0 |  | FALSE | 0 | #N/A | #N/A | #N/A | #N/A |  | 0 |  | 0 | 0 | #N/A |  | 0 | 0 | 0 | 0 | #N/A | #N/A | #N/A |  | #N/A | #N/A | #N/A | #N/A | 1 | #N/A | #N/A | #N/A
|  |  |  | #N/A | #N/A | #N/A |  | 0 |  | 491.67 |  | 491.67 |  |  |  | 0 | 0 |  | FALSE | 0 | #N/A | #N/A | #N/A | #N/A |  | 0 |  | 0 | 0 | #N/A |  | 0 | 0 | 0 | 0 | #N/A | #N/A | #N/A |  | #N/A | #N/A | #N/A | #N/A | 1 | #N/A | #N/A | #N/A
|  |  |  | #N/A | #N/A | #N/A |  | 0 |  | 491.67 |  | 491.67 |  |  |  | 0 | 0 |  | FALSE | 0 | #N/A | #N/A | #N/A | #N/A |  | 0 |  | 0 | 0 | #N/A |  | 0 | 0 | 0 | 0 | #N/A | #N/A | #N/A |  | #N/A | #N/A | #N/A | #N/A | 1 | #N/A | #N/A | #N/A
|  |  |  | #N/A | #N/A | #N/A |  | 0 |  | 491.67 |  | 491.67 |  |  |  | 0 | 0 |  | FALSE | 0 | #N/A | #N/A | #N/A | #N/A |  | 0 |  | 0 | 0 | #N/A |  | 0 | 0 | 0 | 0 | #N/A | #N/A | #N/A |  | #N/A | #N/A | #N/A | #N/A | 1 | #N/A | #N/A | #N/A
|  |  |  | #N/A | #N/A | #N/A |  | 0 |  | 491.67 |  | 491.67 |  |  |  | 0 | 0 |  | FALSE | 0 | #N/A | #N/A | #N/A | #N/A |  | 0 |  | 0 | 0 | #N/A |  | 0 | 0 | 0 | 0 | #N/A | #N/A | #N/A |  | #N/A | #N/A | #N/A | #N/A | 1 | #N/A | #N/A | #N/A
|  |  |  | #N/A | #N/A | #N/A |  | 0 |  | 491.67 |  | 491.67 |  |  |  | 0 | 0 |  | FALSE | 0 | #N/A | #N/A | #N/A | #N/A |  | 0 |  | 0 | 0 | #N/A |  | 0 | 0 | 0 | 0 | #N/A | #N/A | #N/A |  | #N/A | #N/A | #N/A | #N/A | 1 | #N/A | #N/A | #N/A
|  |  |  | #N/A | #N/A | #N/A |  | 0 |  | 491.67 |  | 491.67 |  |  |  | 0 | 0 |  | FALSE | 0 | #N/A | #N/A | #N/A | #N/A |  | 0 |  | 0 | 0 | #N/A |  | 0 | 0 | 0 | 0 | #N/A | #N/A | #N/A |  | #N/A | #N/A | #N/A | #N/A | 1 | #N/A | #N/A | #N/A
|  |  |  | #N/A | #N/A | #N/A |  | 0 |  | 491.67 |  | 491.67 |  |  |  | 0 | 0 |  | FALSE | 0 | #N/A | #N/A | #N/A | #N/A |  | 0 |  | 0 | 0 | #N/A |  | 0 | 0 | 0 | 0 | #N/A | #N/A | #N/A |  | #N/A | #N/A | #N/A | #N/A | 1 | #N/A | #N/A | #N/A
|  |  |  | #N/A | #N/A | #N/A |  | 0 |  | 491.67 |  | 491.67 |  |  |  | 0 | 0 |  | FALSE | 0 | #N/A | #N/A | #N/A | #N/A |  | 0 |  | 0 | 0 | #N/A |  | 0 | 0 | 0 | 0 | #N/A | #N/A | #N/A |  | #N/A | #N/A | #N/A | #N/A | 1 | #N/A | #N/A | #N/A
|  |  |  | #N/A | #N/A | #N/A |  | 0 |  | 491.67 |  | 491.67 |  |  |  | 0 | 0 |  | FALSE | 0 | #N/A | #N/A | #N/A | #N/A |  | 0 |  | 0 | 0 | #N/A |  | 0 | 0 | 0 | 0 | #N/A | #N/A | #N/A |  | #N/A | #N/A | #N/A | #N/A | 1 | #N/A | #N/A | #N/A
|  |  |  | #N/A | #N/A | #N/A |  | 0 |  | 491.67 |  | 491.67 |  |  |  | 0 | 0 |  | FALSE | 0 | #N/A | #N/A | #N/A | #N/A |  | 0 |  | 0 | 0 | #N/A |  | 0 | 0 | 0 | 0 | #N/A | #N/A | #N/A |  | #N/A | #N/A | #N/A | #N/A | 1 | #N/A | #N/A | #N/A
|  |  |  | #N/A | #N/A | #N/A |  | 0 |  | 491.67 |  | 491.67 |  |  |  | 0 | 0 |  | FALSE | 0 | #N/A | #N/A | #N/A | #N/A |  | 0 |  | 0 | 0 | #N/A |  | 0 | 0 | 0 | 0 | #N/A | #N/A | #N/A |  | #N/A | #N/A | #N/A | #N/A | 1 | #N/A | #N/A | #N/A
|  |  |  | #N/A | #N/A | #N/A |  | 0 |  | 491.67 |  | 491.67 |  |  |  | 0 | 0 |  | FALSE | 0 | #N/A | #N/A | #N/A | #N/A |  | 0 |  | 0 | 0 | #N/A |  | 0 | 0 | 0 | 0 | #N/A | #N/A | #N/A |  | #N/A | #N/A | #N/A | #N/A | 1 | #N/A | #N/A | #N/A
|  |  |  | #N/A | #N/A | #N/A |  | 0 |  | 491.67 |  | 491.67 |  |  |  | 0 | 0 |  | FALSE | 0 | #N/A | #N/A | #N/A | #N/A |  | 0 |  | 0 | 0 | #N/A |  | 0 | 0 | 0 | 0 | #N/A | #N/A | #N/A |  | #N/A | #N/A | #N/A | #N/A | 1 | #N/A | #N/A | #N/A
|  |  |  | #N/A | #N/A | #N/A |  | 0 |  | 491.67 |  | 491.67 |  |  |  | 0 | 0 |  | FALSE | 0 | #N/A | #N/A | #N/A | #N/A |  | 0 |  | 0 | 0 | #N/A |  | 0 | 0 | 0 | 0 | #N/A | #N/A | #N/A |  | #N/A | #N/A | #N/A | #N/A | 1 | #N/A | #N/A | #N/A
|  |  |  | #N/A | #N/A | #N/A |  | 0 |  | 491.67 |  | 491.67 |  |  |  | 0 | 0 |  | FALSE | 0 | #N/A | #N/A | #N/A | #N/A |  | 0 |  | 0 | 0 | #N/A |  | 0 | 0 | 0 | 0 | #N/A | #N/A | #N/A |  | #N/A | #N/A | #N/A | #N/A | 1 | #N/A | #N/A | #N/A
|  |  |  | #N/A | #N/A | #N/A |  | 0 |  | 491.67 |  | 491.67 |  |  |  | 0 | 0 |  | FALSE | 0 | #N/A | #N/A | #N/A | #N/A |  | 0 |  | 0 | 0 | #N/A |  | 0 | 0 | 0 | 0 | #N/A | #N/A | #N/A |  | #N/A | #N/A | #N/A | #N/A | 1 | #N/A | #N/A | #N/A
|  |  |  | #N/A | #N/A | #N/A |  | 0 |  | 491.67 |  | 491.67 |  |  |  | 0 | 0 |  | FALSE | 0 | #N/A | #N/A | #N/A | #N/A |  | 0 |  | 0 | 0 | #N/A |  | 0 | 0 | 0 | 0 | #N/A | #N/A | #N/A |  | #N/A | #N/A | #N/A | #N/A | 1 | #N/A | #N/A | #N/A
|  |  |  | #N/A | #N/A | #N/A |  | 0 |  | 491.67 |  | 491.67 |  |  |  | 0 | 0 |  | FALSE | 0 | #N/A | #N/A | #N/A | #N/A |  | 0 |  | 0 | 0 | #N/A |  | 0 | 0 | 0 | 0 | #N/A | #N/A | #N/A |  | #N/A | #N/A | #N/A | #N/A | 1 | #N/A | #N/A | #N/A
|  |  |  | #N/A | #N/A | #N/A |  | 0 |  | 491.67 |  | 491.67 |  |  |  | 0 | 0 |  | FALSE | 0 | #N/A | #N/A | #N/A | #N/A |  | 0 |  | 0 | 0 | #N/A |  | 0 | 0 | 0 | 0 | #N/A | #N/A | #N/A |  | #N/A | #N/A | #N/A | #N/A | 1 | #N/A | #N/A | #N/A
|  |  |  | #N/A | #N/A | #N/A |  | 0 |  | 491.67 |  | 491.67 |  |  |  | 0 | 0 |  | FALSE | 0 | #N/A | #N/A | #N/A | #N/A |  | 0 |  | 0 | 0 | #N/A |  | 0 | 0 | 0 | 0 | #N/A | #N/A | #N/A |  | #N/A | #N/A | #N/A | #N/A | 1 | #N/A | #N/A | #N/A
|  |  |  | #N/A | #N/A | #N/A |  | 0 |  | 491.67 |  | 491.67 |  |  |  | 0 | 0 |  | FALSE | 0 | #N/A | #N/A | #N/A | #N/A |  | 0 |  | 0 | 0 | #N/A |  | 0 | 0 | 0 | 0 | #N/A | #N/A | #N/A |  | #N/A | #N/A | #N/A | #N/A | 1 | #N/A | #N/A | #N/A
|  |  |  | #N/A | #N/A | #N/A |  | 0 |  | 491.67 |  | 491.67 |  |  |  | 0 | 0 |  | FALSE | 0 | #N/A | #N/A | #N/A | #N/A |  | 0 |  | 0 | 0 | #N/A |  | 0 | 0 | 0 | 0 | #N/A | #N/A | #N/A |  | #N/A | #N/A | #N/A | #N/A | 1 | #N/A | #N/A | #N/A
|  |  |  | #N/A | #N/A | #N/A |  | 0 |  | 491.67 |  | 491.67 |  |  |  | 0 | 0 |  | FALSE | 0 | #N/A | #N/A | #N/A | #N/A |  | 0 |  | 0 | 0 | #N/A |  | 0 | 0 | 0 | 0 | #N/A | #N/A | #N/A |  | #N/A | #N/A | #N/A | #N/A | 1 | #N/A | #N/A | #N/A
|  |  |  | #N/A | #N/A | #N/A |  | 0 |  | 491.67 |  | 491.67 |  |  |  | 0 | 0 |  | FALSE | 0 | #N/A | #N/A | #N/A | #N/A |  | 0 |  | 0 | 0 | #N/A |  | 0 | 0 | 0 | 0 | #N/A | #N/A | #N/A |  | #N/A | #N/A | #N/A | #N/A | 1 | #N/A | #N/A | #N/A
|  |  |  | #N/A | #N/A | #N/A |  | 0 |  | 491.67 |  | 491.67 |  |  |  | 0 | 0 |  | FALSE | 0 | #N/A | #N/A | #N/A | #N/A |  | 0 |  | 0 | 0 | #N/A |  | 0 | 0 | 0 | 0 | #N/A | #N/A | #N/A |  | #N/A | #N/A | #N/A | #N/A | 1 | #N/A | #N/A | #N/A
|  |  |  | #N/A | #N/A | #N/A |  | 0 |  | 491.67 |  | 491.67 |  |  |  | 0 | 0 |  | FALSE | 0 | #N/A | #N/A | #N/A | #N/A |  | 0 |  | 0 | 0 | #N/A |  | 0 | 0 | 0 | 0 | #N/A | #N/A | #N/A |  | #N/A | #N/A | #N/A | #N/A | 1 | #N/A | #N/A | #N/A
|  |  |  | #N/A | #N/A | #N/A |  | 0 |  | 491.67 |  | 491.67 |  |  |  | 0 | 0 |  | FALSE | 0 | #N/A | #N/A | #N/A | #N/A |  | 0 |  | 0 | 0 | #N/A |  | 0 | 0 | 0 | 0 | #N/A | #N/A | #N/A |  | #N/A | #N/A | #N/A | #N/A | 1 | #N/A | #N/A | #N/A
|  |  |  | #N/A | #N/A | #N/A |  | 0 |  | 491.67 |  | 491.67 |  |  |  | 0 | 0 |  | FALSE | 0 | #N/A | #N/A | #N/A | #N/A |  | 0 |  | 0 | 0 | #N/A |  | 0 | 0 | 0 | 0 | #N/A | #N/A | #N/A |  | #N/A | #N/A | #N/A | #N/A | 1 | #N/A | #N/A | #N/A
|  |  |  | #N/A | #N/A | #N/A |  | 0 |  | 491.67 |  | 491.67 |  |  |  | 0 | 0 |  | FALSE | 0 | #N/A | #N/A | #N/A | #N/A |  | 0 |  | 0 | 0 | #N/A |  | 0 | 0 | 0 | 0 | #N/A | #N/A | #N/A |  | #N/A | #N/A | #N/A | #N/A | 1 | #N/A | #N/A | #N/A
|  |  |  | #N/A | #N/A | #N/A |  | 0 |  | 491.67 |  | 491.67 |  |  |  | 0 | 0 |  | FALSE | 0 | #N/A | #N/A | #N/A | #N/A |  | 0 |  | 0 | 0 | #N/A |  | 0 | 0 | 0 | 0 | #N/A | #N/A | #N/A |  | #N/A | #N/A | #N/A | #N/A | 1 | #N/A | #N/A | #N/A
|  |  |  | #N/A | #N/A | #N/A |  | 0 |  | 491.67 |  | 491.67 |  |  |  | 0 | 0 |  | FALSE | 0 | #N/A | #N/A | #N/A | #N/A |  | 0 |  | 0 | 0 | #N/A |  | 0 | 0 | 0 | 0 | #N/A | #N/A | #N/A |  | #N/A | #N/A | #N/A | #N/A | 1 | #N/A | #N/A | #N/A
|  |  |  | #N/A | #N/A | #N/A |  | 0 |  | 491.67 |  | 491.67 |  |  |  | 0 | 0 |  | FALSE | 0 | #N/A | #N/A | #N/A | #N/A |  | 0 |  | 0 | 0 | #N/A |  | 0 | 0 | 0 | 0 | #N/A | #N/A | #N/A |  | #N/A | #N/A | #N/A | #N/A | 1 | #N/A | #N/A | #N/A

## 卧式固定顶罐(有机化学品)
基本信息 | [6 empty] | 气象参数 | [6 empty] | 储罐构造参数 | [17 empty] | 静置损失（t/y） | 年周转量（t） | 密度(t/m3) | 年周转量(m3) | 年周转量（bbl） | 年周转次数 | 工作损失周转因子（周转量KN） | 工作损失储品因子（KP） | 呼吸阀校正因子KB | 工作损失(t/y） | 排放量(t/y)
序号 | 储罐编号 | 归属工区 | 有机化学品 | 有机化学品摩尔质量（g/g-mol） | 真实蒸汽压 (psia) | 密度(t/m3) | 大气压(kPa) | 大气压(psia) | 日平均最高环境温度(℃) | 日平均最高环境温度（°R） | 日平均最低环境温度(℃) | 日平均最低环境温度（°R） | 水平面太阳能总辐射(Btu/ft2.day) | 容积（m3） | 直径(m) | 直径(ft) | 罐壁/顶颜色 | 罐漆太阳能吸收率α | 气相空间膨胀因子KE | 呼吸阀压力设定 (pa) | 呼吸阀压力设定 (psig) | 呼吸阀真空设定 (pa) | 呼吸阀真空设定 (psig) | 罐体长度（m） | 罐体高度（ft） | 等效直径E（ft） | 等效高度(ft) | 气相空间高度（ft） | 排放蒸汽饱和因子（KS） | 储存温度（°R） | 油品气相密度(磅/立方英尺)
1 | 1 | 一工区 | MTBE | 88 | 1.75 | 0.74 | 101.3 | 14.6918 | 25 | 536.67 | 7 | 504.27 | 1547 | 50 | 5 | 16.404 | 绿色 | 0.91 | 0.11294 | 980 | 0.1421 | -295 | -0.042775 | 5 | 16.404 | 18.5146 | 14.534 | 7.267 | 0.59736 | 491.67 | 0.029189 | 0.63814 | 100 | 0.74 | 135.1351 | 850.0644 | 3.1797 | 1 | 1 | 0.98914 | 0.062554 | 0.70069
|  |  |  | #N/A | #N/A | #N/A |  | 0 |  | 491.67 |  | 491.67 |  |  |  | 0 |  | FALSE | 0 |  | 0 |  | 0 |  | 0 | 0 | 0 | 0 | #N/A | #N/A | #N/A | #N/A | 101 | #N/A | #N/A | #N/A | #N/A | #N/A | 1 | #N/A | #N/A | #N/A
|  |  |  | #N/A | #N/A | #N/A |  | 0 |  | 491.67 |  | 491.67 |  |  |  | 0 |  | FALSE | 0 |  | 0 |  | 0 |  | 0 | 0 | 0 | 0 | #N/A | #N/A | #N/A | #N/A | 102 | #N/A | #N/A | #N/A | #N/A | #N/A | 1 | #N/A | #N/A | #N/A
|  |  |  | #N/A | #N/A | #N/A |  | 0 |  | 491.67 |  | 491.67 |  |  |  | 0 |  | FALSE | 0 |  | 0 |  | 0 |  | 0 | 0 | 0 | 0 | #N/A | #N/A | #N/A | #N/A | 103 | #N/A | #N/A | #N/A | #N/A | #N/A | 1 | #N/A | #N/A | #N/A
|  |  |  | #N/A | #N/A | #N/A |  | 0 |  | 491.67 |  | 491.67 |  |  |  | 0 |  | FALSE | 0 |  | 0 |  | 0 |  | 0 | 0 | 0 | 0 | #N/A | #N/A | #N/A | #N/A | 104 | #N/A | #N/A | #N/A | #N/A | #N/A | 1 | #N/A | #N/A | #N/A
|  |  |  | #N/A | #N/A | #N/A |  | 0 |  | 491.67 |  | 491.67 |  |  |  | 0 |  | FALSE | 0 |  | 0 |  | 0 |  | 0 | 0 | 0 | 0 | #N/A | #N/A | #N/A | #N/A | 105 | #N/A | #N/A | #N/A | #N/A | #N/A | 1 | #N/A | #N/A | #N/A
|  |  |  | #N/A | #N/A | #N/A |  | 0 |  | 491.67 |  | 491.67 |  |  |  | 0 |  | FALSE | 0 |  | 0 |  | 0 |  | 0 | 0 | 0 | 0 | #N/A | #N/A | #N/A | #N/A | 106 | #N/A | #N/A | #N/A | #N/A | #N/A | 1 | #N/A | #N/A | #N/A
|  |  |  | #N/A | #N/A | #N/A |  | 0 |  | 491.67 |  | 491.67 |  |  |  | 0 |  | FALSE | 0 |  | 0 |  | 0 |  | 0 | 0 | 0 | 0 | #N/A | #N/A | #N/A | #N/A | 107 | #N/A | #N/A | #N/A | #N/A | #N/A | 1 | #N/A | #N/A | #N/A
|  |  |  | #N/A | #N/A | #N/A |  | 0 |  | 491.67 |  | 491.67 |  |  |  | 0 |  | FALSE | 0 |  | 0 |  | 0 |  | 0 | 0 | 0 | 0 | #N/A | #N/A | #N/A | #N/A | 108 | #N/A | #N/A | #N/A | #N/A | #N/A | 1 | #N/A | #N/A | #N/A
|  |  |  | #N/A | #N/A | #N/A |  | 0 |  | 491.67 |  | 491.67 |  |  |  | 0 |  | FALSE | 0 |  | 0 |  | 0 |  | 0 | 0 | 0 | 0 | #N/A | #N/A | #N/A | #N/A | 109 | #N/A | #N/A | #N/A | #N/A | #N/A | 1 | #N/A | #N/A | #N/A
|  |  |  | #N/A | #N/A | #N/A |  | 0 |  | 491.67 |  | 491.67 |  |  |  | 0 |  | FALSE | 0 |  | 0 |  | 0 |  | 0 | 0 | 0 | 0 | #N/A | #N/A | #N/A | #N/A | 110 | #N/A | #N/A | #N/A | #N/A | #N/A | 1 | #N/A | #N/A | #N/A
|  |  |  | #N/A | #N/A | #N/A |  | 0 |  | 491.67 |  | 491.67 |  |  |  | 0 |  | FALSE | 0 |  | 0 |  | 0 |  | 0 | 0 | 0 | 0 | #N/A | #N/A | #N/A | #N/A | 111 | #N/A | #N/A | #N/A | #N/A | #N/A | 1 | #N/A | #N/A | #N/A
|  |  |  | #N/A | #N/A | #N/A |  | 0 |  | 491.67 |  | 491.67 |  |  |  | 0 |  | FALSE | 0 |  | 0 |  | 0 |  | 0 | 0 | 0 | 0 | #N/A | #N/A | #N/A | #N/A | 112 | #N/A | #N/A | #N/A | #N/A | #N/A | 1 | #N/A | #N/A | #N/A
|  |  |  | #N/A | #N/A | #N/A |  | 0 |  | 491.67 |  | 491.67 |  |  |  | 0 |  | FALSE | 0 |  | 0 |  | 0 |  | 0 | 0 | 0 | 0 | #N/A | #N/A | #N/A | #N/A | 113 | #N/A | #N/A | #N/A | #N/A | #N/A | 1 | #N/A | #N/A | #N/A
|  |  |  | #N/A | #N/A | #N/A |  | 0 |  | 491.67 |  | 491.67 |  |  |  | 0 |  | FALSE | 0 |  | 0 |  | 0 |  | 0 | 0 | 0 | 0 | #N/A | #N/A | #N/A | #N/A | 114 | #N/A | #N/A | #N/A | #N/A | #N/A | 1 | #N/A | #N/A | #N/A
|  |  |  | #N/A | #N/A | #N/A |  | 0 |  | 491.67 |  | 491.67 |  |  |  | 0 |  | FALSE | 0 |  | 0 |  | 0 |  | 0 | 0 | 0 | 0 | #N/A | #N/A | #N/A | #N/A | 115 | #N/A | #N/A | #N/A | #N/A | #N/A | 1 | #N/A | #N/A | #N/A
|  |  |  | #N/A | #N/A | #N/A |  | 0 |  | 491.67 |  | 491.67 |  |  |  | 0 |  | FALSE | 0 |  | 0 |  | 0 |  | 0 | 0 | 0 | 0 | #N/A | #N/A | #N/A | #N/A | 116 | #N/A | #N/A | #N/A | #N/A | #N/A | 1 | #N/A | #N/A | #N/A
|  |  |  | #N/A | #N/A | #N/A |  | 0 |  | 491.67 |  | 491.67 |  |  |  | 0 |  | FALSE | 0 |  | 0 |  | 0 |  | 0 | 0 | 0 | 0 | #N/A | #N/A | #N/A | #N/A | 117 | #N/A | #N/A | #N/A | #N/A | #N/A | 1 | #N/A | #N/A | #N/A
|  |  |  | #N/A | #N/A | #N/A |  | 0 |  | 491.67 |  | 491.67 |  |  |  | 0 |  | FALSE | 0 |  | 0 |  | 0 |  | 0 | 0 | 0 | 0 | #N/A | #N/A | #N/A | #N/A | 118 | #N/A | #N/A | #N/A | #N/A | #N/A | 1 | #N/A | #N/A | #N/A
|  |  |  | #N/A | #N/A | #N/A |  | 0 |  | 491.67 |  | 491.67 |  |  |  | 0 |  | FALSE | 0 |  | 0 |  | 0 |  | 0 | 0 | 0 | 0 | #N/A | #N/A | #N/A | #N/A | 119 | #N/A | #N/A | #N/A | #N/A | #N/A | 1 | #N/A | #N/A | #N/A
|  |  |  | #N/A | #N/A | #N/A |  | 0 |  | 491.67 |  | 491.67 |  |  |  | 0 |  | FALSE | 0 |  | 0 |  | 0 |  | 0 | 0 | 0 | 0 | #N/A | #N/A | #N/A | #N/A | 120 | #N/A | #N/A | #N/A | #N/A | #N/A | 1 | #N/A | #N/A | #N/A
|  |  |  | #N/A | #N/A | #N/A |  | 0 |  | 491.67 |  | 491.67 |  |  |  | 0 |  | FALSE | 0 |  | 0 |  | 0 |  | 0 | 0 | 0 | 0 | #N/A | #N/A | #N/A | #N/A | 121 | #N/A | #N/A | #N/A | #N/A | #N/A | 1 | #N/A | #N/A | #N/A
|  |  |  | #N/A | #N/A | #N/A |  | 0 |  | 491.67 |  | 491.67 |  |  |  | 0 |  | FALSE | 0 |  | 0 |  | 0 |  | 0 | 0 | 0 | 0 | #N/A | #N/A | #N/A | #N/A | 122 | #N/A | #N/A | #N/A | #N/A | #N/A | 1 | #N/A | #N/A | #N/A
|  |  |  | #N/A | #N/A | #N/A |  | 0 |  | 491.67 |  | 491.67 |  |  |  | 0 |  | FALSE | 0 |  | 0 |  | 0 |  | 0 | 0 | 0 | 0 | #N/A | #N/A | #N/A | #N/A | 123 | #N/A | #N/A | #N/A | #N/A | #N/A | 1 | #N/A | #N/A | #N/A
|  |  |  | #N/A | #N/A | #N/A |  | 0 |  | 491.67 |  | 491.67 |  |  |  | 0 |  | FALSE | 0 |  | 0 |  | 0 |  | 0 | 0 | 0 | 0 | #N/A | #N/A | #N/A | #N/A | 124 | #N/A | #N/A | #N/A | #N/A | #N/A | 1 | #N/A | #N/A | #N/A
|  |  |  | #N/A | #N/A | #N/A |  | 0 |  | 491.67 |  | 491.67 |  |  |  | 0 |  | FALSE | 0 |  | 0 |  | 0 |  | 0 | 0 | 0 | 0 | #N/A | #N/A | #N/A | #N/A | 125 | #N/A | #N/A | #N/A | #N/A | #N/A | 1 | #N/A | #N/A | #N/A
|  |  |  | #N/A | #N/A | #N/A |  | 0 |  | 491.67 |  | 491.67 |  |  |  | 0 |  | FALSE | 0 |  | 0 |  | 0 |  | 0 | 0 | 0 | 0 | #N/A | #N/A | #N/A | #N/A | 126 | #N/A | #N/A | #N/A | #N/A | #N/A | 1 | #N/A | #N/A | #N/A
|  |  |  | #N/A | #N/A | #N/A |  | 0 |  | 491.67 |  | 491.67 |  |  |  | 0 |  | FALSE | 0 |  | 0 |  | 0 |  | 0 | 0 | 0 | 0 | #N/A | #N/A | #N/A | #N/A | 127 | #N/A | #N/A | #N/A | #N/A | #N/A | 1 | #N/A | #N/A | #N/A
|  |  |  | #N/A | #N/A | #N/A |  | 0 |  | 491.67 |  | 491.67 |  |  |  | 0 |  | FALSE | 0 |  | 0 |  | 0 |  | 0 | 0 | 0 | 0 | #N/A | #N/A | #N/A | #N/A | 128 | #N/A | #N/A | #N/A | #N/A | #N/A | 1 | #N/A | #N/A | #N/A
|  |  |  | #N/A | #N/A | #N/A |  | 0 |  | 491.67 |  | 491.67 |  |  |  | 0 |  | FALSE | 0 |  | 0 |  | 0 |  | 0 | 0 | 0 | 0 | #N/A | #N/A | #N/A | #N/A | 129 | #N/A | #N/A | #N/A | #N/A | #N/A | 1 | #N/A | #N/A | #N/A
|  |  |  | #N/A | #N/A | #N/A |  | 0 |  | 491.67 |  | 491.67 |  |  |  | 0 |  | FALSE | 0 |  | 0 |  | 0 |  | 0 | 0 | 0 | 0 | #N/A | #N/A | #N/A | #N/A | 130 | #N/A | #N/A | #N/A | #N/A | #N/A | 1 | #N/A | #N/A | #N/A
|  |  |  | #N/A | #N/A | #N/A |  | 0 |  | 491.67 |  | 491.67 |  |  |  | 0 |  | FALSE | 0 |  | 0 |  | 0 |  | 0 | 0 | 0 | 0 | #N/A | #N/A | #N/A | #N/A | 131 | #N/A | #N/A | #N/A | #N/A | #N/A | 1 | #N/A | #N/A | #N/A
|  |  |  | #N/A | #N/A | #N/A |  | 0 |  | 491.67 |  | 491.67 |  |  |  | 0 |  | FALSE | 0 |  | 0 |  | 0 |  | 0 | 0 | 0 | 0 | #N/A | #N/A | #N/A | #N/A | 132 | #N/A | #N/A | #N/A | #N/A | #N/A | 1 | #N/A | #N/A | #N/A
|  |  |  | #N/A | #N/A | #N/A |  | 0 |  | 491.67 |  | 491.67 |  |  |  | 0 |  | FALSE | 0 |  | 0 |  | 0 |  | 0 | 0 | 0 | 0 | #N/A | #N/A | #N/A | #N/A | 133 | #N/A | #N/A | #N/A | #N/A | #N/A | 1 | #N/A | #N/A | #N/A
|  |  |  | #N/A | #N/A | #N/A |  | 0 |  | 491.67 |  | 491.67 |  |  |  | 0 |  | FALSE | 0 |  | 0 |  | 0 |  | 0 | 0 | 0 | 0 | #N/A | #N/A | #N/A | #N/A | 134 | #N/A | #N/A | #N/A | #N/A | #N/A | 1 | #N/A | #N/A | #N/A
|  |  |  | #N/A | #N/A | #N/A |  | 0 |  | 491.67 |  | 491.67 |  |  |  | 0 |  | FALSE | 0 |  | 0 |  | 0 |  | 0 | 0 | 0 | 0 | #N/A | #N/A | #N/A | #N/A | 135 | #N/A | #N/A | #N/A | #N/A | #N/A | 1 | #N/A | #N/A | #N/A
|  |  |  | #N/A | #N/A | #N/A |  | 0 |  | 491.67 |  | 491.67 |  |  |  | 0 |  | FALSE | 0 |  | 0 |  | 0 |  | 0 | 0 | 0 | 0 | #N/A | #N/A | #N/A | #N/A | 136 | #N/A | #N/A | #N/A | #N/A | #N/A | 1 | #N/A | #N/A | #N/A
|  |  |  | #N/A | #N/A | #N/A |  | 0 |  | 491.67 |  | 491.67 |  |  |  | 0 |  | FALSE | 0 |  | 0 |  | 0 |  | 0 | 0 | 0 | 0 | #N/A | #N/A | #N/A | #N/A | 137 | #N/A | #N/A | #N/A | #N/A | #N/A | 1 | #N/A | #N/A | #N/A
|  |  |  | #N/A | #N/A | #N/A |  | 0 |  | 491.67 |  | 491.67 |  |  |  | 0 |  | FALSE | 0 |  | 0 |  | 0 |  | 0 | 0 | 0 | 0 | #N/A | #N/A | #N/A | #N/A | 138 | #N/A | #N/A | #N/A | #N/A | #N/A | 1 | #N/A | #N/A | #N/A
|  |  |  | #N/A | #N/A | #N/A |  | 0 |  | 491.67 |  | 491.67 |  |  |  | 0 |  | FALSE | 0 |  | 0 |  | 0 |  | 0 | 0 | 0 | 0 | #N/A | #N/A | #N/A | #N/A | 139 | #N/A | #N/A | #N/A | #N/A | #N/A | 1 | #N/A | #N/A | #N/A
|  |  |  | #N/A | #N/A | #N/A |  | 0 |  | 491.67 |  | 491.67 |  |  |  | 0 |  | FALSE | 0 |  | 0 |  | 0 |  | 0 | 0 | 0 | 0 | #N/A | #N/A | #N/A | #N/A | 140 | #N/A | #N/A | #N/A | #N/A | #N/A | 1 | #N/A | #N/A | #N/A
|  |  |  | #N/A | #N/A | #N/A |  | 0 |  | 491.67 |  | 491.67 |  |  |  | 0 |  | FALSE | 0 |  | 0 |  | 0 |  | 0 | 0 | 0 | 0 | #N/A | #N/A | #N/A | #N/A | 141 | #N/A | #N/A | #N/A | #N/A | #N/A | 1 | #N/A | #N/A | #N/A
|  |  |  | #N/A | #N/A | #N/A |  | 0 |  | 491.67 |  | 491.67 |  |  |  | 0 |  | FALSE | 0 |  | 0 |  | 0 |  | 0 | 0 | 0 | 0 | #N/A | #N/A | #N/A | #N/A | 142 | #N/A | #N/A | #N/A | #N/A | #N/A | 1 | #N/A | #N/A | #N/A
|  |  |  | #N/A | #N/A | #N/A |  | 0 |  | 491.67 |  | 491.67 |  |  |  | 0 |  | FALSE | 0 |  | 0 |  | 0 |  | 0 | 0 | 0 | 0 | #N/A | #N/A | #N/A | #N/A | 143 | #N/A | #N/A | #N/A | #N/A | #N/A | 1 | #N/A | #N/A | #N/A
|  |  |  | #N/A | #N/A | #N/A |  | 0 |  | 491.67 |  | 491.67 |  |  |  | 0 |  | FALSE | 0 |  | 0 |  | 0 |  | 0 | 0 | 0 | 0 | #N/A | #N/A | #N/A | #N/A | 144 | #N/A | #N/A | #N/A | #N/A | #N/A | 1 | #N/A | #N/A | #N/A
|  |  |  | #N/A | #N/A | #N/A |  | 0 |  | 491.67 |  | 491.67 |  |  |  | 0 |  | FALSE | 0 |  | 0 |  | 0 |  | 0 | 0 | 0 | 0 | #N/A | #N/A | #N/A | #N/A | 145 | #N/A | #N/A | #N/A | #N/A | #N/A | 1 | #N/A | #N/A | #N/A
|  |  |  | #N/A | #N/A | #N/A |  | 0 |  | 491.67 |  | 491.67 |  |  |  | 0 |  | FALSE | 0 |  | 0 |  | 0 |  | 0 | 0 | 0 | 0 | #N/A | #N/A | #N/A | #N/A | 146 | #N/A | #N/A | #N/A | #N/A | #N/A | 1 | #N/A | #N/A | #N/A
|  |  |  | #N/A | #N/A | #N/A |  | 0 |  | 491.67 |  | 491.67 |  |  |  | 0 |  | FALSE | 0 |  | 0 |  | 0 |  | 0 | 0 | 0 | 0 | #N/A | #N/A | #N/A | #N/A | 147 | #N/A | #N/A | #N/A | #N/A | #N/A | 1 | #N/A | #N/A | #N/A
|  |  |  | #N/A | #N/A | #N/A |  | 0 |  | 491.67 |  | 491.67 |  |  |  | 0 |  | FALSE | 0 |  | 0 |  | 0 |  | 0 | 0 | 0 | 0 | #N/A | #N/A | #N/A | #N/A | 148 | #N/A | #N/A | #N/A | #N/A | #N/A | 1 | #N/A | #N/A | #N/A
|  |  |  | #N/A | #N/A | #N/A |  | 0 |  | 491.67 |  | 491.67 |  |  |  | 0 |  | FALSE | 0 |  | 0 |  | 0 |  | 0 | 0 | 0 | 0 | #N/A | #N/A | #N/A | #N/A | 149 | #N/A | #N/A | #N/A | #N/A | #N/A | 1 | #N/A | #N/A | #N/A
|  |  |  | #N/A | #N/A | #N/A |  | 0 |  | 491.67 |  | 491.67 |  |  |  | 0 |  | FALSE | 0 |  | 0 |  | 0 |  | 0 | 0 | 0 | 0 | #N/A | #N/A | #N/A | #N/A | 150 | #N/A | #N/A | #N/A | #N/A | #N/A | 1 | #N/A | #N/A | #N/A
|  |  |  | #N/A | #N/A | #N/A |  | 0 |  | 491.67 |  | 491.67 |  |  |  | 0 |  | FALSE | 0 |  | 0 |  | 0 |  | 0 | 0 | 0 | 0 | #N/A | #N/A | #N/A | #N/A | 151 | #N/A | #N/A | #N/A | #N/A | #N/A | 1 | #N/A | #N/A | #N/A
|  |  |  | #N/A | #N/A | #N/A |  | 0 |  | 491.67 |  | 491.67 |  |  |  | 0 |  | FALSE | 0 |  | 0 |  | 0 |  | 0 | 0 | 0 | 0 | #N/A | #N/A | #N/A | #N/A | 152 | #N/A | #N/A | #N/A | #N/A | #N/A | 1 | #N/A | #N/A | #N/A
|  |  |  | #N/A | #N/A | #N/A |  | 0 |  | 491.67 |  | 491.67 |  |  |  | 0 |  | FALSE | 0 |  | 0 |  | 0 |  | 0 | 0 | 0 | 0 | #N/A | #N/A | #N/A | #N/A | 153 | #N/A | #N/A | #N/A | #N/A | #N/A | 1 | #N/A | #N/A | #N/A
|  |  |  | #N/A | #N/A | #N/A |  | 0 |  | 491.67 |  | 491.67 |  |  |  | 0 |  | FALSE | 0 |  | 0 |  | 0 |  | 0 | 0 | 0 | 0 | #N/A | #N/A | #N/A | #N/A | 154 | #N/A | #N/A | #N/A | #N/A | #N/A | 1 | #N/A | #N/A | #N/A
|  |  |  | #N/A | #N/A | #N/A |  | 0 |  | 491.67 |  | 491.67 |  |  |  | 0 |  | FALSE | 0 |  | 0 |  | 0 |  | 0 | 0 | 0 | 0 | #N/A | #N/A | #N/A | #N/A | 155 | #N/A | #N/A | #N/A | #N/A | #N/A | 1 | #N/A | #N/A | #N/A
|  |  |  | #N/A | #N/A | #N/A |  | 0 |  | 491.67 |  | 491.67 |  |  |  | 0 |  | FALSE | 0 |  | 0 |  | 0 |  | 0 | 0 | 0 | 0 | #N/A | #N/A | #N/A | #N/A | 156 | #N/A | #N/A | #N/A | #N/A | #N/A | 1 | #N/A | #N/A | #N/A
|  |  |  | #N/A | #N/A | #N/A |  | 0 |  | 491.67 |  | 491.67 |  |  |  | 0 |  | FALSE | 0 |  | 0 |  | 0 |  | 0 | 0 | 0 | 0 | #N/A | #N/A | #N/A | #N/A | 157 | #N/A | #N/A | #N/A | #N/A | #N/A | 1 | #N/A | #N/A | #N/A
|  |  |  | #N/A | #N/A | #N/A |  | 0 |  | 491.67 |  | 491.67 |  |  |  | 0 |  | FALSE | 0 |  | 0 |  | 0 |  | 0 | 0 | 0 | 0 | #N/A | #N/A | #N/A | #N/A | 158 | #N/A | #N/A | #N/A | #N/A | #N/A | 1 | #N/A | #N/A | #N/A
|  |  |  | #N/A | #N/A | #N/A |  | 0 |  | 491.67 |  | 491.67 |  |  |  | 0 |  | FALSE | 0 |  | 0 |  | 0 |  | 0 | 0 | 0 | 0 | #N/A | #N/A | #N/A | #N/A | 159 | #N/A | #N/A | #N/A | #N/A | #N/A | 1 | #N/A | #N/A | #N/A
|  |  |  | #N/A | #N/A | #N/A |  | 0 |  | 491.67 |  | 491.67 |  |  |  | 0 |  | FALSE | 0 |  | 0 |  | 0 |  | 0 | 0 | 0 | 0 | #N/A | #N/A | #N/A | #N/A | 160 | #N/A | #N/A | #N/A | #N/A | #N/A | 1 | #N/A | #N/A | #N/A
|  |  |  | #N/A | #N/A | #N/A |  | 0 |  | 491.67 |  | 491.67 |  |  |  | 0 |  | FALSE | 0 |  | 0 |  | 0 |  | 0 | 0 | 0 | 0 | #N/A | #N/A | #N/A | #N/A | 161 | #N/A | #N/A | #N/A | #N/A | #N/A | 1 | #N/A | #N/A | #N/A
|  |  |  | #N/A | #N/A | #N/A |  | 0 |  | 491.67 |  | 491.67 |  |  |  | 0 |  | FALSE | 0 |  | 0 |  | 0 |  | 0 | 0 | 0 | 0 | #N/A | #N/A | #N/A | #N/A | 162 | #N/A | #N/A | #N/A | #N/A | #N/A | 1 | #N/A | #N/A | #N/A
|  |  |  | #N/A | #N/A | #N/A |  | 0 |  | 491.67 |  | 491.67 |  |  |  | 0 |  | FALSE | 0 |  | 0 |  | 0 |  | 0 | 0 | 0 | 0 | #N/A | #N/A | #N/A | #N/A | 163 | #N/A | #N/A | #N/A | #N/A | #N/A | 1 | #N/A | #N/A | #N/A
|  |  |  | #N/A | #N/A | #N/A |  | 0 |  | 491.67 |  | 491.67 |  |  |  | 0 |  | FALSE | 0 |  | 0 |  | 0 |  | 0 | 0 | 0 | 0 | #N/A | #N/A | #N/A | #N/A | 164 | #N/A | #N/A | #N/A | #N/A | #N/A | 1 | #N/A | #N/A | #N/A
|  |  |  | #N/A | #N/A | #N/A |  | 0 |  | 491.67 |  | 491.67 |  |  |  | 0 |  | FALSE | 0 |  | 0 |  | 0 |  | 0 | 0 | 0 | 0 | #N/A | #N/A | #N/A | #N/A | 165 | #N/A | #N/A | #N/A | #N/A | #N/A | 1 | #N/A | #N/A | #N/A
|  |  |  | #N/A | #N/A | #N/A |  | 0 |  | 491.67 |  | 491.67 |  |  |  | 0 |  | FALSE | 0 |  | 0 |  | 0 |  | 0 | 0 | 0 | 0 | #N/A | #N/A | #N/A | #N/A | 166 | #N/A | #N/A | #N/A | #N/A | #N/A | 1 | #N/A | #N/A | #N/A
|  |  |  | #N/A | #N/A | #N/A |  | 0 |  | 491.67 |  | 491.67 |  |  |  | 0 |  | FALSE | 0 |  | 0 |  | 0 |  | 0 | 0 | 0 | 0 | #N/A | #N/A | #N/A | #N/A | 167 | #N/A | #N/A | #N/A | #N/A | #N/A | 1 | #N/A | #N/A | #N/A
|  |  |  | #N/A | #N/A | #N/A |  | 0 |  | 491.67 |  | 491.67 |  |  |  | 0 |  | FALSE | 0 |  | 0 |  | 0 |  | 0 | 0 | 0 | 0 | #N/A | #N/A | #N/A | #N/A | 168 | #N/A | #N/A | #N/A | #N/A | #N/A | 1 | #N/A | #N/A | #N/A
|  |  |  | #N/A | #N/A | #N/A |  | 0 |  | 491.67 |  | 491.67 |  |  |  | 0 |  | FALSE | 0 |  | 0 |  | 0 |  | 0 | 0 | 0 | 0 | #N/A | #N/A | #N/A | #N/A | 169 | #N/A | #N/A | #N/A | #N/A | #N/A | 1 | #N/A | #N/A | #N/A
|  |  |  | #N/A | #N/A | #N/A |  | 0 |  | 491.67 |  | 491.67 |  |  |  | 0 |  | FALSE | 0 |  | 0 |  | 0 |  | 0 | 0 | 0 | 0 | #N/A | #N/A | #N/A | #N/A | 170 | #N/A | #N/A | #N/A | #N/A | #N/A | 1 | #N/A | #N/A | #N/A
|  |  |  | #N/A | #N/A | #N/A |  | 0 |  | 491.67 |  | 491.67 |  |  |  | 0 |  | FALSE | 0 |  | 0 |  | 0 |  | 0 | 0 | 0 | 0 | #N/A | #N/A | #N/A | #N/A | 171 | #N/A | #N/A | #N/A | #N/A | #N/A | 1 | #N/A | #N/A | #N/A
|  |  |  | #N/A | #N/A | #N/A |  | 0 |  | 491.67 |  | 491.67 |  |  |  | 0 |  | FALSE | 0 |  | 0 |  | 0 |  | 0 | 0 | 0 | 0 | #N/A | #N/A | #N/A | #N/A | 172 | #N/A | #N/A | #N/A | #N/A | #N/A | 1 | #N/A | #N/A | #N/A
|  |  |  | #N/A | #N/A | #N/A |  | 0 |  | 491.67 |  | 491.67 |  |  |  | 0 |  | FALSE | 0 |  | 0 |  | 0 |  | 0 | 0 | 0 | 0 | #N/A | #N/A | #N/A | #N/A | 173 | #N/A | #N/A | #N/A | #N/A | #N/A | 1 | #N/A | #N/A | #N/A
|  |  |  | #N/A | #N/A | #N/A |  | 0 |  | 491.67 |  | 491.67 |  |  |  | 0 |  | FALSE | 0 |  | 0 |  | 0 |  | 0 | 0 | 0 | 0 | #N/A | #N/A | #N/A | #N/A | 174 | #N/A | #N/A | #N/A | #N/A | #N/A | 1 | #N/A | #N/A | #N/A
|  |  |  | #N/A | #N/A | #N/A |  | 0 |  | 491.67 |  | 491.67 |  |  |  | 0 |  | FALSE | 0 |  | 0 |  | 0 |  | 0 | 0 | 0 | 0 | #N/A | #N/A | #N/A | #N/A | 175 | #N/A | #N/A | #N/A | #N/A | #N/A | 1 | #N/A | #N/A | #N/A
|  |  |  | #N/A | #N/A | #N/A |  | 0 |  | 491.67 |  | 491.67 |  |  |  | 0 |  | FALSE | 0 |  | 0 |  | 0 |  | 0 | 0 | 0 | 0 | #N/A | #N/A | #N/A | #N/A | 176 | #N/A | #N/A | #N/A | #N/A | #N/A | 1 | #N/A | #N/A | #N/A
|  |  |  | #N/A | #N/A | #N/A |  | 0 |  | 491.67 |  | 491.67 |  |  |  | 0 |  | FALSE | 0 |  | 0 |  | 0 |  | 0 | 0 | 0 | 0 | #N/A | #N/A | #N/A | #N/A | 177 | #N/A | #N/A | #N/A | #N/A | #N/A | 1 | #N/A | #N/A | #N/A
|  |  |  | #N/A | #N/A | #N/A |  | 0 |  | 491.67 |  | 491.67 |  |  |  | 0 |  | FALSE | 0 |  | 0 |  | 0 |  | 0 | 0 | 0 | 0 | #N/A | #N/A | #N/A | #N/A | 178 | #N/A | #N/A | #N/A | #N/A | #N/A | 1 | #N/A | #N/A | #N/A
|  |  |  | #N/A | #N/A | #N/A |  | 0 |  | 491.67 |  | 491.67 |  |  |  | 0 |  | FALSE | 0 |  | 0 |  | 0 |  | 0 | 0 | 0 | 0 | #N/A | #N/A | #N/A | #N/A | 179 | #N/A | #N/A | #N/A | #N/A | #N/A | 1 | #N/A | #N/A | #N/A
|  |  |  | #N/A | #N/A | #N/A |  | 0 |  | 491.67 |  | 491.67 |  |  |  | 0 |  | FALSE | 0 |  | 0 |  | 0 |  | 0 | 0 | 0 | 0 | #N/A | #N/A | #N/A | #N/A | 180 | #N/A | #N/A | #N/A | #N/A | #N/A | 1 | #N/A | #N/A | #N/A
|  |  |  | #N/A | #N/A | #N/A |  | 0 |  | 491.67 |  | 491.67 |  |  |  | 0 |  | FALSE | 0 |  | 0 |  | 0 |  | 0 | 0 | 0 | 0 | #N/A | #N/A | #N/A | #N/A | 181 | #N/A | #N/A | #N/A | #N/A | #N/A | 1 | #N/A | #N/A | #N/A
|  |  |  | #N/A | #N/A | #N/A |  | 0 |  | 491.67 |  | 491.67 |  |  |  | 0 |  | FALSE | 0 |  | 0 |  | 0 |  | 0 | 0 | 0 | 0 | #N/A | #N/A | #N/A | #N/A | 182 | #N/A | #N/A | #N/A | #N/A | #N/A | 1 | #N/A | #N/A | #N/A
|  |  |  | #N/A | #N/A | #N/A |  | 0 |  | 491.67 |  | 491.67 |  |  |  | 0 |  | FALSE | 0 |  | 0 |  | 0 |  | 0 | 0 | 0 | 0 | #N/A | #N/A | #N/A | #N/A | 183 | #N/A | #N/A | #N/A | #N/A | #N/A | 1 | #N/A | #N/A | #N/A
|  |  |  | #N/A | #N/A | #N/A |  | 0 |  | 491.67 |  | 491.67 |  |  |  | 0 |  | FALSE | 0 |  | 0 |  | 0 |  | 0 | 0 | 0 | 0 | #N/A | #N/A | #N/A | #N/A | 184 | #N/A | #N/A | #N/A | #N/A | #N/A | 1 | #N/A | #N/A | #N/A
|  |  |  | #N/A | #N/A | #N/A |  | 0 |  | 491.67 |  | 491.67 |  |  |  | 0 |  | FALSE | 0 |  | 0 |  | 0 |  | 0 | 0 | 0 | 0 | #N/A | #N/A | #N/A | #N/A | 185 | #N/A | #N/A | #N/A | #N/A | #N/A | 1 | #N/A | #N/A | #N/A
|  |  |  | #N/A | #N/A | #N/A |  | 0 |  | 491.67 |  | 491.67 |  |  |  | 0 |  | FALSE | 0 |  | 0 |  | 0 |  | 0 | 0 | 0 | 0 | #N/A | #N/A | #N/A | #N/A | 186 | #N/A | #N/A | #N/A | #N/A | #N/A | 1 | #N/A | #N/A | #N/A
|  |  |  | #N/A | #N/A | #N/A |  | 0 |  | 491.67 |  | 491.67 |  |  |  | 0 |  | FALSE | 0 |  | 0 |  | 0 |  | 0 | 0 | 0 | 0 | #N/A | #N/A | #N/A | #N/A | 187 | #N/A | #N/A | #N/A | #N/A | #N/A | 1 | #N/A | #N/A | #N/A
|  |  |  | #N/A | #N/A | #N/A |  | 0 |  | 491.67 |  | 491.67 |  |  |  | 0 |  | FALSE | 0 |  | 0 |  | 0 |  | 0 | 0 | 0 | 0 | #N/A | #N/A | #N/A | #N/A | 188 | #N/A | #N/A | #N/A | #N/A | #N/A | 1 | #N/A | #N/A | #N/A
|  |  |  | #N/A | #N/A | #N/A |  | 0 |  | 491.67 |  | 491.67 |  |  |  | 0 |  | FALSE | 0 |  | 0 |  | 0 |  | 0 | 0 | 0 | 0 | #N/A | #N/A | #N/A | #N/A | 189 | #N/A | #N/A | #N/A | #N/A | #N/A | 1 | #N/A | #N/A | #N/A
|  |  |  | #N/A | #N/A | #N/A |  | 0 |  | 491.67 |  | 491.67 |  |  |  | 0 |  | FALSE | 0 |  | 0 |  | 0 |  | 0 | 0 | 0 | 0 | #N/A | #N/A | #N/A | #N/A | 190 | #N/A | #N/A | #N/A | #N/A | #N/A | 1 | #N/A | #N/A | #N/A
|  |  |  | #N/A | #N/A | #N/A |  | 0 |  | 491.67 |  | 491.67 |  |  |  | 0 |  | FALSE | 0 |  | 0 |  | 0 |  | 0 | 0 | 0 | 0 | #N/A | #N/A | #N/A | #N/A | 191 | #N/A | #N/A | #N/A | #N/A | #N/A | 1 | #N/A | #N/A | #N/A
|  |  |  | #N/A | #N/A | #N/A |  | 0 |  | 491.67 |  | 491.67 |  |  |  | 0 |  | FALSE | 0 |  | 0 |  | 0 |  | 0 | 0 | 0 | 0 | #N/A | #N/A | #N/A | #N/A | 192 | #N/A | #N/A | #N/A | #N/A | #N/A | 1 | #N/A | #N/A | #N/A
|  |  |  | #N/A | #N/A | #N/A |  | 0 |  | 491.67 |  | 491.67 |  |  |  | 0 |  | FALSE | 0 |  | 0 |  | 0 |  | 0 | 0 | 0 | 0 | #N/A | #N/A | #N/A | #N/A | 193 | #N/A | #N/A | #N/A | #N/A | #N/A | 1 | #N/A | #N/A | #N/A
|  |  |  | #N/A | #N/A | #N/A |  | 0 |  | 491.67 |  | 491.67 |  |  |  | 0 |  | FALSE | 0 |  | 0 |  | 0 |  | 0 | 0 | 0 | 0 | #N/A | #N/A | #N/A | #N/A | 194 | #N/A | #N/A | #N/A | #N/A | #N/A | 1 | #N/A | #N/A | #N/A
|  |  |  | #N/A | #N/A | #N/A |  | 0 |  | 491.67 |  | 491.67 |  |  |  | 0 |  | FALSE | 0 |  | 0 |  | 0 |  | 0 | 0 | 0 | 0 | #N/A | #N/A | #N/A | #N/A | 195 | #N/A | #N/A | #N/A | #N/A | #N/A | 1 | #N/A | #N/A | #N/A
|  |  |  | #N/A | #N/A | #N/A |  | 0 |  | 491.67 |  | 491.67 |  |  |  | 0 |  | FALSE | 0 |  | 0 |  | 0 |  | 0 | 0 | 0 | 0 | #N/A | #N/A | #N/A | #N/A | 196 | #N/A | #N/A | #N/A | #N/A | #N/A | 1 | #N/A | #N/A | #N/A
|  |  |  | #N/A | #N/A | #N/A |  | 0 |  | 491.67 |  | 491.67 |  |  |  | 0 |  | FALSE | 0 |  | 0 |  | 0 |  | 0 | 0 | 0 | 0 | #N/A | #N/A | #N/A | #N/A | 197 | #N/A | #N/A | #N/A | #N/A | #N/A | 1 | #N/A | #N/A | #N/A
|  |  |  | #N/A | #N/A | #N/A |  | 0 |  | 491.67 |  | 491.67 |  |  |  | 0 |  | FALSE | 0 |  | 0 |  | 0 |  | 0 | 0 | 0 | 0 | #N/A | #N/A | #N/A | #N/A | 198 | #N/A | #N/A | #N/A | #N/A | #N/A | 1 | #N/A | #N/A | #N/A
|  |  |  | #N/A | #N/A | #N/A |  | 0 |  | 491.67 |  | 491.67 |  |  |  | 0 |  | FALSE | 0 |  | 0 |  | 0 |  | 0 | 0 | 0 | 0 | #N/A | #N/A | #N/A | #N/A | 199 | #N/A | #N/A | #N/A | #N/A | #N/A | 1 | #N/A | #N/A | #N/A
|  |  |  | #N/A | #N/A | #N/A |  | 0 |  | 491.67 |  | 491.67 |  |  |  | 0 |  | FALSE | 0 |  | 0 |  | 0 |  | 0 | 0 | 0 | 0 | #N/A | #N/A | #N/A | #N/A | 200 | #N/A | #N/A | #N/A | #N/A | #N/A | 1 | #N/A | #N/A | #N/A
|  |  |  | #N/A | #N/A | #N/A |  | 0 |  | 491.67 |  | 491.67 |  |  |  | 0 |  | FALSE | 0 |  | 0 |  | 0 |  | 0 | 0 | 0 | 0 | #N/A | #N/A | #N/A | #N/A | 201 | #N/A | #N/A | #N/A | #N/A | #N/A | 1 | #N/A | #N/A | #N/A
|  |  |  | #N/A | #N/A | #N/A |  | 0 |  | 491.67 |  | 491.67 |  |  |  | 0 |  | FALSE | 0 |  | 0 |  | 0 |  | 0 | 0 | 0 | 0 | #N/A | #N/A | #N/A | #N/A | 202 | #N/A | #N/A | #N/A | #N/A | #N/A | 1 | #N/A | #N/A | #N/A
|  |  |  | #N/A | #N/A | #N/A |  | 0 |  | 491.67 |  | 491.67 |  |  |  | 0 |  | FALSE | 0 |  | 0 |  | 0 |  | 0 | 0 | 0 | 0 | #N/A | #N/A | #N/A | #N/A | 203 | #N/A | #N/A | #N/A | #N/A | #N/A | 1 | #N/A | #N/A | #N/A
|  |  |  | #N/A | #N/A | #N/A |  | 0 |  | 491.67 |  | 491.67 |  |  |  | 0 |  | FALSE | 0 |  | 0 |  | 0 |  | 0 | 0 | 0 | 0 | #N/A | #N/A | #N/A | #N/A | 204 | #N/A | #N/A | #N/A | #N/A | #N/A | 1 | #N/A | #N/A | #N/A
|  |  |  | #N/A | #N/A | #N/A |  | 0 |  | 491.67 |  | 491.67 |  |  |  | 0 |  | FALSE | 0 |  | 0 |  | 0 |  | 0 | 0 | 0 | 0 | #N/A | #N/A | #N/A | #N/A | 205 | #N/A | #N/A | #N/A | #N/A | #N/A | 1 | #N/A | #N/A | #N/A
|  |  |  | #N/A | #N/A | #N/A |  | 0 |  | 491.67 |  | 491.67 |  |  |  | 0 |  | FALSE | 0 |  | 0 |  | 0 |  | 0 | 0 | 0 | 0 | #N/A | #N/A | #N/A | #N/A | 206 | #N/A | #N/A | #N/A | #N/A | #N/A | 1 | #N/A | #N/A | #N/A
|  |  |  | #N/A | #N/A | #N/A |  | 0 |  | 491.67 |  | 491.67 |  |  |  | 0 |  | FALSE | 0 |  | 0 |  | 0 |  | 0 | 0 | 0 | 0 | #N/A | #N/A | #N/A | #N/A | 207 | #N/A | #N/A | #N/A | #N/A | #N/A | 1 | #N/A | #N/A | #N/A
|  |  |  | #N/A | #N/A | #N/A |  | 0 |  | 491.67 |  | 491.67 |  |  |  | 0 |  | FALSE | 0 |  | 0 |  | 0 |  | 0 | 0 | 0 | 0 | #N/A | #N/A | #N/A | #N/A | 208 | #N/A | #N/A | #N/A | #N/A | #N/A | 1 | #N/A | #N/A | #N/A
|  |  |  | #N/A | #N/A | #N/A |  | 0 |  | 491.67 |  | 491.67 |  |  |  | 0 |  | FALSE | 0 |  | 0 |  | 0 |  | 0 | 0 | 0 | 0 | #N/A | #N/A | #N/A | #N/A | 209 | #N/A | #N/A | #N/A | #N/A | #N/A | 1 | #N/A | #N/A | #N/A
|  |  |  | #N/A | #N/A | #N/A |  | 0 |  | 491.67 |  | 491.67 |  |  |  | 0 |  | FALSE | 0 |  | 0 |  | 0 |  | 0 | 0 | 0 | 0 | #N/A | #N/A | #N/A | #N/A | 210 | #N/A | #N/A | #N/A | #N/A | #N/A | 1 | #N/A | #N/A | #N/A
|  |  |  | #N/A | #N/A | #N/A |  | 0 |  | 491.67 |  | 491.67 |  |  |  | 0 |  | FALSE | 0 |  | 0 |  | 0 |  | 0 | 0 | 0 | 0 | #N/A | #N/A | #N/A | #N/A | 211 | #N/A | #N/A | #N/A | #N/A | #N/A | 1 | #N/A | #N/A | #N/A
|  |  |  | #N/A | #N/A | #N/A |  | 0 |  | 491.67 |  | 491.67 |  |  |  | 0 |  | FALSE | 0 |  | 0 |  | 0 |  | 0 | 0 | 0 | 0 | #N/A | #N/A | #N/A | #N/A | 212 | #N/A | #N/A | #N/A | #N/A | #N/A | 1 | #N/A | #N/A | #N/A
|  |  |  | #N/A | #N/A | #N/A |  | 0 |  | 491.67 |  | 491.67 |  |  |  | 0 |  | FALSE | 0 |  | 0 |  | 0 |  | 0 | 0 | 0 | 0 | #N/A | #N/A | #N/A | #N/A | 213 | #N/A | #N/A | #N/A | #N/A | #N/A | 1 | #N/A | #N/A | #N/A
|  |  |  | #N/A | #N/A | #N/A |  | 0 |  | 491.67 |  | 491.67 |  |  |  | 0 |  | FALSE | 0 |  | 0 |  | 0 |  | 0 | 0 | 0 | 0 | #N/A | #N/A | #N/A | #N/A | 214 | #N/A | #N/A | #N/A | #N/A | #N/A | 1 | #N/A | #N/A | #N/A
|  |  |  | #N/A | #N/A | #N/A |  | 0 |  | 491.67 |  | 491.67 |  |  |  | 0 |  | FALSE | 0 |  | 0 |  | 0 |  | 0 | 0 | 0 | 0 | #N/A | #N/A | #N/A | #N/A | 215 | #N/A | #N/A | #N/A | #N/A | #N/A | 1 | #N/A | #N/A | #N/A
|  |  |  | #N/A | #N/A | #N/A |  | 0 |  | 491.67 |  | 491.67 |  |  |  | 0 |  | FALSE | 0 |  | 0 |  | 0 |  | 0 | 0 | 0 | 0 | #N/A | #N/A | #N/A | #N/A | 216 | #N/A | #N/A | #N/A | #N/A | #N/A | 1 | #N/A | #N/A | #N/A
|  |  |  | #N/A | #N/A | #N/A |  | 0 |  | 491.67 |  | 491.67 |  |  |  | 0 |  | FALSE | 0 |  | 0 |  | 0 |  | 0 | 0 | 0 | 0 | #N/A | #N/A | #N/A | #N/A | 217 | #N/A | #N/A | #N/A | #N/A | #N/A | 1 | #N/A | #N/A | #N/A
|  |  |  | #N/A | #N/A | #N/A |  | 0 |  | 491.67 |  | 491.67 |  |  |  | 0 |  | FALSE | 0 |  | 0 |  | 0 |  | 0 | 0 | 0 | 0 | #N/A | #N/A | #N/A | #N/A | 218 | #N/A | #N/A | #N/A | #N/A | #N/A | 1 | #N/A | #N/A | #N/A
|  |  |  | #N/A | #N/A | #N/A |  | 0 |  | 491.67 |  | 491.67 |  |  |  | 0 |  | FALSE | 0 |  | 0 |  | 0 |  | 0 | 0 | 0 | 0 | #N/A | #N/A | #N/A | #N/A | 219 | #N/A | #N/A | #N/A | #N/A | #N/A | 1 | #N/A | #N/A | #N/A
|  |  |  | #N/A | #N/A | #N/A |  | 0 |  | 491.67 |  | 491.67 |  |  |  | 0 |  | FALSE | 0 |  | 0 |  | 0 |  | 0 | 0 | 0 | 0 | #N/A | #N/A | #N/A | #N/A | 220 | #N/A | #N/A | #N/A | #N/A | #N/A | 1 | #N/A | #N/A | #N/A
|  |  |  | #N/A | #N/A | #N/A |  | 0 |  | 491.67 |  | 491.67 |  |  |  | 0 |  | FALSE | 0 |  | 0 |  | 0 |  | 0 | 0 | 0 | 0 | #N/A | #N/A | #N/A | #N/A | 221 | #N/A | #N/A | #N/A | #N/A | #N/A | 1 | #N/A | #N/A | #N/A
|  |  |  | #N/A | #N/A | #N/A |  | 0 |  | 491.67 |  | 491.67 |  |  |  | 0 |  | FALSE | 0 |  | 0 |  | 0 |  | 0 | 0 | 0 | 0 | #N/A | #N/A | #N/A | #N/A | 222 | #N/A | #N/A | #N/A | #N/A | #N/A | 1 | #N/A | #N/A | #N/A
|  |  |  | #N/A | #N/A | #N/A |  | 0 |  | 491.67 |  | 491.67 |  |  |  | 0 |  | FALSE | 0 |  | 0 |  | 0 |  | 0 | 0 | 0 | 0 | #N/A | #N/A | #N/A | #N/A | 223 | #N/A | #N/A | #N/A | #N/A | #N/A | 1 | #N/A | #N/A | #N/A
|  |  |  | #N/A | #N/A | #N/A |  | 0 |  | 491.67 |  | 491.67 |  |  |  | 0 |  | FALSE | 0 |  | 0 |  | 0 |  | 0 | 0 | 0 | 0 | #N/A | #N/A | #N/A | #N/A | 224 | #N/A | #N/A | #N/A | #N/A | #N/A | 1 | #N/A | #N/A | #N/A
|  |  |  | #N/A | #N/A | #N/A |  | 0 |  | 491.67 |  | 491.67 |  |  |  | 0 |  | FALSE | 0 |  | 0 |  | 0 |  | 0 | 0 | 0 | 0 | #N/A | #N/A | #N/A | #N/A | 225 | #N/A | #N/A | #N/A | #N/A | #N/A | 1 | #N/A | #N/A | #N/A
|  |  |  | #N/A | #N/A | #N/A |  | 0 |  | 491.67 |  | 491.67 |  |  |  | 0 |  | FALSE | 0 |  | 0 |  | 0 |  | 0 | 0 | 0 | 0 | #N/A | #N/A | #N/A | #N/A | 226 | #N/A | #N/A | #N/A | #N/A | #N/A | 1 | #N/A | #N/A | #N/A
|  |  |  | #N/A | #N/A | #N/A |  | 0 |  | 491.67 |  | 491.67 |  |  |  | 0 |  | FALSE | 0 |  | 0 |  | 0 |  | 0 | 0 | 0 | 0 | #N/A | #N/A | #N/A | #N/A | 227 | #N/A | #N/A | #N/A | #N/A | #N/A | 1 | #N/A | #N/A | #N/A
|  |  |  | #N/A | #N/A | #N/A |  | 0 |  | 491.67 |  | 491.67 |  |  |  | 0 |  | FALSE | 0 |  | 0 |  | 0 |  | 0 | 0 | 0 | 0 | #N/A | #N/A | #N/A | #N/A | 228 | #N/A | #N/A | #N/A | #N/A | #N/A | 1 | #N/A | #N/A | #N/A
|  |  |  | #N/A | #N/A | #N/A |  | 0 |  | 491.67 |  | 491.67 |  |  |  | 0 |  | FALSE | 0 |  | 0 |  | 0 |  | 0 | 0 | 0 | 0 | #N/A | #N/A | #N/A | #N/A | 229 | #N/A | #N/A | #N/A | #N/A | #N/A | 1 | #N/A | #N/A | #N/A
|  |  |  | #N/A | #N/A | #N/A |  | 0 |  | 491.67 |  | 491.67 |  |  |  | 0 |  | FALSE | 0 |  | 0 |  | 0 |  | 0 | 0 | 0 | 0 | #N/A | #N/A | #N/A | #N/A | 230 | #N/A | #N/A | #N/A | #N/A | #N/A | 1 | #N/A | #N/A | #N/A
|  |  |  | #N/A | #N/A | #N/A |  | 0 |  | 491.67 |  | 491.67 |  |  |  | 0 |  | FALSE | 0 |  | 0 |  | 0 |  | 0 | 0 | 0 | 0 | #N/A | #N/A | #N/A | #N/A | 231 | #N/A | #N/A | #N/A | #N/A | #N/A | 1 | #N/A | #N/A | #N/A
|  |  |  | #N/A | #N/A | #N/A |  | 0 |  | 491.67 |  | 491.67 |  |  |  | 0 |  | FALSE | 0 |  | 0 |  | 0 |  | 0 | 0 | 0 | 0 | #N/A | #N/A | #N/A | #N/A | 232 | #N/A | #N/A | #N/A | #N/A | #N/A | 1 | #N/A | #N/A | #N/A
|  |  |  | #N/A | #N/A | #N/A |  | 0 |  | 491.67 |  | 491.67 |  |  |  | 0 |  | FALSE | 0 |  | 0 |  | 0 |  | 0 | 0 | 0 | 0 | #N/A | #N/A | #N/A | #N/A | 233 | #N/A | #N/A | #N/A | #N/A | #N/A | 1 | #N/A | #N/A | #N/A
|  |  |  | #N/A | #N/A | #N/A |  | 0 |  | 491.67 |  | 491.67 |  |  |  | 0 |  | FALSE | 0 |  | 0 |  | 0 |  | 0 | 0 | 0 | 0 | #N/A | #N/A | #N/A | #N/A | 234 | #N/A | #N/A | #N/A | #N/A | #N/A | 1 | #N/A | #N/A | #N/A
|  |  |  | #N/A | #N/A | #N/A |  | 0 |  | 491.67 |  | 491.67 |  |  |  | 0 |  | FALSE | 0 |  | 0 |  | 0 |  | 0 | 0 | 0 | 0 | #N/A | #N/A | #N/A | #N/A | 235 | #N/A | #N/A | #N/A | #N/A | #N/A | 1 | #N/A | #N/A | #N/A
|  |  |  | #N/A | #N/A | #N/A |  | 0 |  | 491.67 |  | 491.67 |  |  |  | 0 |  | FALSE | 0 |  | 0 |  | 0 |  | 0 | 0 | 0 | 0 | #N/A | #N/A | #N/A | #N/A | 236 | #N/A | #N/A | #N/A | #N/A | #N/A | 1 | #N/A | #N/A | #N/A
|  |  |  | #N/A | #N/A | #N/A |  | 0 |  | 491.67 |  | 491.67 |  |  |  | 0 |  | FALSE | 0 |  | 0 |  | 0 |  | 0 | 0 | 0 | 0 | #N/A | #N/A | #N/A | #N/A | 237 | #N/A | #N/A | #N/A | #N/A | #N/A | 1 | #N/A | #N/A | #N/A
|  |  |  | #N/A | #N/A | #N/A |  | 0 |  | 491.67 |  | 491.67 |  |  |  | 0 |  | FALSE | 0 |  | 0 |  | 0 |  | 0 | 0 | 0 | 0 | #N/A | #N/A | #N/A | #N/A | 238 | #N/A | #N/A | #N/A | #N/A | #N/A | 1 | #N/A | #N/A | #N/A
|  |  |  | #N/A | #N/A | #N/A |  | 0 |  | 491.67 |  | 491.67 |  |  |  | 0 |  | FALSE | 0 |  | 0 |  | 0 |  | 0 | 0 | 0 | 0 | #N/A | #N/A | #N/A | #N/A | 239 | #N/A | #N/A | #N/A | #N/A | #N/A | 1 | #N/A | #N/A | #N/A
|  |  |  | #N/A | #N/A | #N/A |  | 0 |  | 491.67 |  | 491.67 |  |  |  | 0 |  | FALSE | 0 |  | 0 |  | 0 |  | 0 | 0 | 0 | 0 | #N/A | #N/A | #N/A | #N/A | 240 | #N/A | #N/A | #N/A | #N/A | #N/A | 1 | #N/A | #N/A | #N/A
|  |  |  | #N/A | #N/A | #N/A |  | 0 |  | 491.67 |  | 491.67 |  |  |  | 0 |  | FALSE | 0 |  | 0 |  | 0 |  | 0 | 0 | 0 | 0 | #N/A | #N/A | #N/A | #N/A | 241 | #N/A | #N/A | #N/A | #N/A | #N/A | 1 | #N/A | #N/A | #N/A
|  |  |  | #N/A | #N/A | #N/A |  | 0 |  | 491.67 |  | 491.67 |  |  |  | 0 |  | FALSE | 0 |  | 0 |  | 0 |  | 0 | 0 | 0 | 0 | #N/A | #N/A | #N/A | #N/A | 242 | #N/A | #N/A | #N/A | #N/A | #N/A | 1 | #N/A | #N/A | #N/A
|  |  |  | #N/A | #N/A | #N/A |  | 0 |  | 491.67 |  | 491.67 |  |  |  | 0 |  | FALSE | 0 |  | 0 |  | 0 |  | 0 | 0 | 0 | 0 | #N/A | #N/A | #N/A | #N/A | 243 | #N/A | #N/A | #N/A | #N/A | #N/A | 1 | #N/A | #N/A | #N/A
|  |  |  | #N/A | #N/A | #N/A |  | 0 |  | 491.67 |  | 491.67 |  |  |  | 0 |  | FALSE | 0 |  | 0 |  | 0 |  | 0 | 0 | 0 | 0 | #N/A | #N/A | #N/A | #N/A | 244 | #N/A | #N/A | #N/A | #N/A | #N/A | 1 | #N/A | #N/A | #N/A
|  |  |  | #N/A | #N/A | #N/A |  | 0 |  | 491.67 |  | 491.67 |  |  |  | 0 |  | FALSE | 0 |  | 0 |  | 0 |  | 0 | 0 | 0 | 0 | #N/A | #N/A | #N/A | #N/A | 245 | #N/A | #N/A | #N/A | #N/A | #N/A | 1 | #N/A | #N/A | #N/A
|  |  |  | #N/A | #N/A | #N/A |  | 0 |  | 491.67 |  | 491.67 |  |  |  | 0 |  | FALSE | 0 |  | 0 |  | 0 |  | 0 | 0 | 0 | 0 | #N/A | #N/A | #N/A | #N/A | 246 | #N/A | #N/A | #N/A | #N/A | #N/A | 1 | #N/A | #N/A | #N/A
|  |  |  | #N/A | #N/A | #N/A |  | 0 |  | 491.67 |  | 491.67 |  |  |  | 0 |  | FALSE | 0 |  | 0 |  | 0 |  | 0 | 0 | 0 | 0 | #N/A | #N/A | #N/A | #N/A | 247 | #N/A | #N/A | #N/A | #N/A | #N/A | 1 | #N/A | #N/A | #N/A
|  |  |  | #N/A | #N/A | #N/A |  | 0 |  | 491.67 |  | 491.67 |  |  |  | 0 |  | FALSE | 0 |  | 0 |  | 0 |  | 0 | 0 | 0 | 0 | #N/A | #N/A | #N/A | #N/A | 248 | #N/A | #N/A | #N/A | #N/A | #N/A | 1 | #N/A | #N/A | #N/A
|  |  |  | #N/A | #N/A | #N/A |  | 0 |  | 491.67 |  | 491.67 |  |  |  | 0 |  | FALSE | 0 |  | 0 |  | 0 |  | 0 | 0 | 0 | 0 | #N/A | #N/A | #N/A | #N/A | 249 | #N/A | #N/A | #N/A | #N/A | #N/A | 1 | #N/A | #N/A | #N/A
|  |  |  | #N/A | #N/A | #N/A |  | 0 |  | 491.67 |  | 491.67 |  |  |  | 0 |  | FALSE | 0 |  | 0 |  | 0 |  | 0 | 0 | 0 | 0 | #N/A | #N/A | #N/A | #N/A | 250 | #N/A | #N/A | #N/A | #N/A | #N/A | 1 | #N/A | #N/A | #N/A
|  |  |  | #N/A | #N/A | #N/A |  | 0 |  | 491.67 |  | 491.67 |  |  |  | 0 |  | FALSE | 0 |  | 0 |  | 0 |  | 0 | 0 | 0 | 0 | #N/A | #N/A | #N/A | #N/A | 251 | #N/A | #N/A | #N/A | #N/A | #N/A | 1 | #N/A | #N/A | #N/A
|  |  |  | #N/A | #N/A | #N/A |  | 0 |  | 491.67 |  | 491.67 |  |  |  | 0 |  | FALSE | 0 |  | 0 |  | 0 |  | 0 | 0 | 0 | 0 | #N/A | #N/A | #N/A | #N/A | 252 | #N/A | #N/A | #N/A | #N/A | #N/A | 1 | #N/A | #N/A | #N/A
|  |  |  | #N/A | #N/A | #N/A |  | 0 |  | 491.67 |  | 491.67 |  |  |  | 0 |  | FALSE | 0 |  | 0 |  | 0 |  | 0 | 0 | 0 | 0 | #N/A | #N/A | #N/A | #N/A | 253 | #N/A | #N/A | #N/A | #N/A | #N/A | 1 | #N/A | #N/A | #N/A
|  |  |  | #N/A | #N/A | #N/A |  | 0 |  | 491.67 |  | 491.67 |  |  |  | 0 |  | FALSE | 0 |  | 0 |  | 0 |  | 0 | 0 | 0 | 0 | #N/A | #N/A | #N/A | #N/A | 254 | #N/A | #N/A | #N/A | #N/A | #N/A | 1 | #N/A | #N/A | #N/A
|  |  |  | #N/A | #N/A | #N/A |  | 0 |  | 491.67 |  | 491.67 |  |  |  | 0 |  | FALSE | 0 |  | 0 |  | 0 |  | 0 | 0 | 0 | 0 | #N/A | #N/A | #N/A | #N/A | 255 | #N/A | #N/A | #N/A | #N/A | #N/A | 1 | #N/A | #N/A | #N/A
|  |  |  | #N/A | #N/A | #N/A |  | 0 |  | 491.67 |  | 491.67 |  |  |  | 0 |  | FALSE | 0 |  | 0 |  | 0 |  | 0 | 0 | 0 | 0 | #N/A | #N/A | #N/A | #N/A | 256 | #N/A | #N/A | #N/A | #N/A | #N/A | 1 | #N/A | #N/A | #N/A
|  |  |  | #N/A | #N/A | #N/A |  | 0 |  | 491.67 |  | 491.67 |  |  |  | 0 |  | FALSE | 0 |  | 0 |  | 0 |  | 0 | 0 | 0 | 0 | #N/A | #N/A | #N/A | #N/A | 257 | #N/A | #N/A | #N/A | #N/A | #N/A | 1 | #N/A | #N/A | #N/A
|  |  |  | #N/A | #N/A | #N/A |  | 0 |  | 491.67 |  | 491.67 |  |  |  | 0 |  | FALSE | 0 |  | 0 |  | 0 |  | 0 | 0 | 0 | 0 | #N/A | #N/A | #N/A | #N/A | 258 | #N/A | #N/A | #N/A | #N/A | #N/A | 1 | #N/A | #N/A | #N/A
|  |  |  | #N/A | #N/A | #N/A |  | 0 |  | 491.67 |  | 491.67 |  |  |  | 0 |  | FALSE | 0 |  | 0 |  | 0 |  | 0 | 0 | 0 | 0 | #N/A | #N/A | #N/A | #N/A | 259 | #N/A | #N/A | #N/A | #N/A | #N/A | 1 | #N/A | #N/A | #N/A
|  |  |  | #N/A | #N/A | #N/A |  | 0 |  | 491.67 |  | 491.67 |  |  |  | 0 |  | FALSE | 0 |  | 0 |  | 0 |  | 0 | 0 | 0 | 0 | #N/A | #N/A | #N/A | #N/A | 260 | #N/A | #N/A | #N/A | #N/A | #N/A | 1 | #N/A | #N/A | #N/A
|  |  |  | #N/A | #N/A | #N/A |  | 0 |  | 491.67 |  | 491.67 |  |  |  | 0 |  | FALSE | 0 |  | 0 |  | 0 |  | 0 | 0 | 0 | 0 | #N/A | #N/A | #N/A | #N/A | 261 | #N/A | #N/A | #N/A | #N/A | #N/A | 1 | #N/A | #N/A | #N/A
|  |  |  | #N/A | #N/A | #N/A |  | 0 |  | 491.67 |  | 491.67 |  |  |  | 0 |  | FALSE | 0 |  | 0 |  | 0 |  | 0 | 0 | 0 | 0 | #N/A | #N/A | #N/A | #N/A | 262 | #N/A | #N/A | #N/A | #N/A | #N/A | 1 | #N/A | #N/A | #N/A
|  |  |  | #N/A | #N/A | #N/A |  | 0 |  | 491.67 |  | 491.67 |  |  |  | 0 |  | FALSE | 0 |  | 0 |  | 0 |  | 0 | 0 | 0 | 0 | #N/A | #N/A | #N/A | #N/A | 263 | #N/A | #N/A | #N/A | #N/A | #N/A | 1 | #N/A | #N/A | #N/A
|  |  |  | #N/A | #N/A | #N/A |  | 0 |  | 491.67 |  | 491.67 |  |  |  | 0 |  | FALSE | 0 |  | 0 |  | 0 |  | 0 | 0 | 0 | 0 | #N/A | #N/A | #N/A | #N/A | 264 | #N/A | #N/A | #N/A | #N/A | #N/A | 1 | #N/A | #N/A | #N/A
|  |  |  | #N/A | #N/A | #N/A |  | 0 |  | 491.67 |  | 491.67 |  |  |  | 0 |  | FALSE | 0 |  | 0 |  | 0 |  | 0 | 0 | 0 | 0 | #N/A | #N/A | #N/A | #N/A | 265 | #N/A | #N/A | #N/A | #N/A | #N/A | 1 | #N/A | #N/A | #N/A
|  |  |  | #N/A | #N/A | #N/A |  | 0 |  | 491.67 |  | 491.67 |  |  |  | 0 |  | FALSE | 0 |  | 0 |  | 0 |  | 0 | 0 | 0 | 0 | #N/A | #N/A | #N/A | #N/A | 266 | #N/A | #N/A | #N/A | #N/A | #N/A | 1 | #N/A | #N/A | #N/A
|  |  |  | #N/A | #N/A | #N/A |  | 0 |  | 491.67 |  | 491.67 |  |  |  | 0 |  | FALSE | 0 |  | 0 |  | 0 |  | 0 | 0 | 0 | 0 | #N/A | #N/A | #N/A | #N/A | 267 | #N/A | #N/A | #N/A | #N/A | #N/A | 1 | #N/A | #N/A | #N/A
|  |  |  | #N/A | #N/A | #N/A |  | 0 |  | 491.67 |  | 491.67 |  |  |  | 0 |  | FALSE | 0 |  | 0 |  | 0 |  | 0 | 0 | 0 | 0 | #N/A | #N/A | #N/A | #N/A | 268 | #N/A | #N/A | #N/A | #N/A | #N/A | 1 | #N/A | #N/A | #N/A
|  |  |  | #N/A | #N/A | #N/A |  | 0 |  | 491.67 |  | 491.67 |  |  |  | 0 |  | FALSE | 0 |  | 0 |  | 0 |  | 0 | 0 | 0 | 0 | #N/A | #N/A | #N/A | #N/A | 269 | #N/A | #N/A | #N/A | #N/A | #N/A | 1 | #N/A | #N/A | #N/A
|  |  |  | #N/A | #N/A | #N/A |  | 0 |  | 491.67 |  | 491.67 |  |  |  | 0 |  | FALSE | 0 |  | 0 |  | 0 |  | 0 | 0 | 0 | 0 | #N/A | #N/A | #N/A | #N/A | 270 | #N/A | #N/A | #N/A | #N/A | #N/A | 1 | #N/A | #N/A | #N/A
|  |  |  | #N/A | #N/A | #N/A |  | 0 |  | 491.67 |  | 491.67 |  |  |  | 0 |  | FALSE | 0 |  | 0 |  | 0 |  | 0 | 0 | 0 | 0 | #N/A | #N/A | #N/A | #N/A | 271 | #N/A | #N/A | #N/A | #N/A | #N/A | 1 | #N/A | #N/A | #N/A
|  |  |  | #N/A | #N/A | #N/A |  | 0 |  | 491.67 |  | 491.67 |  |  |  | 0 |  | FALSE | 0 |  | 0 |  | 0 |  | 0 | 0 | 0 | 0 | #N/A | #N/A | #N/A | #N/A | 272 | #N/A | #N/A | #N/A | #N/A | #N/A | 1 | #N/A | #N/A | #N/A
|  |  |  | #N/A | #N/A | #N/A |  | 0 |  | 491.67 |  | 491.67 |  |  |  | 0 |  | FALSE | 0 |  | 0 |  | 0 |  | 0 | 0 | 0 | 0 | #N/A | #N/A | #N/A | #N/A | 273 | #N/A | #N/A | #N/A | #N/A | #N/A | 1 | #N/A | #N/A | #N/A
|  |  |  | #N/A | #N/A | #N/A |  | 0 |  | 491.67 |  | 491.67 |  |  |  | 0 |  | FALSE | 0 |  | 0 |  | 0 |  | 0 | 0 | 0 | 0 | #N/A | #N/A | #N/A | #N/A | 274 | #N/A | #N/A | #N/A | #N/A | #N/A | 1 | #N/A | #N/A | #N/A
|  |  |  | #N/A | #N/A | #N/A |  | 0 |  | 491.67 |  | 491.67 |  |  |  | 0 |  | FALSE | 0 |  | 0 |  | 0 |  | 0 | 0 | 0 | 0 | #N/A | #N/A | #N/A | #N/A | 275 | #N/A | #N/A | #N/A | #N/A | #N/A | 1 | #N/A | #N/A | #N/A
|  |  |  | #N/A | #N/A | #N/A |  | 0 |  | 491.67 |  | 491.67 |  |  |  | 0 |  | FALSE | 0 |  | 0 |  | 0 |  | 0 | 0 | 0 | 0 | #N/A | #N/A | #N/A | #N/A | 276 | #N/A | #N/A | #N/A | #N/A | #N/A | 1 | #N/A | #N/A | #N/A
|  |  |  | #N/A | #N/A | #N/A |  | 0 |  | 491.67 |  | 491.67 |  |  |  | 0 |  | FALSE | 0 |  | 0 |  | 0 |  | 0 | 0 | 0 | 0 | #N/A | #N/A | #N/A | #N/A | 277 | #N/A | #N/A | #N/A | #N/A | #N/A | 1 | #N/A | #N/A | #N/A
|  |  |  | #N/A | #N/A | #N/A |  | 0 |  | 491.67 |  | 491.67 |  |  |  | 0 |  | FALSE | 0 |  | 0 |  | 0 |  | 0 | 0 | 0 | 0 | #N/A | #N/A | #N/A | #N/A | 278 | #N/A | #N/A | #N/A | #N/A | #N/A | 1 | #N/A | #N/A | #N/A
|  |  |  | #N/A | #N/A | #N/A |  | 0 |  | 491.67 |  | 491.67 |  |  |  | 0 |  | FALSE | 0 |  | 0 |  | 0 |  | 0 | 0 | 0 | 0 | #N/A | #N/A | #N/A | #N/A | 279 | #N/A | #N/A | #N/A | #N/A | #N/A | 1 | #N/A | #N/A | #N/A
|  |  |  | #N/A | #N/A | #N/A |  | 0 |  | 491.67 |  | 491.67 |  |  |  | 0 |  | FALSE | 0 |  | 0 |  | 0 |  | 0 | 0 | 0 | 0 | #N/A | #N/A | #N/A | #N/A | 280 | #N/A | #N/A | #N/A | #N/A | #N/A | 1 | #N/A | #N/A | #N/A
|  |  |  | #N/A | #N/A | #N/A |  | 0 |  | 491.67 |  | 491.67 |  |  |  | 0 |  | FALSE | 0 |  | 0 |  | 0 |  | 0 | 0 | 0 | 0 | #N/A | #N/A | #N/A | #N/A | 281 | #N/A | #N/A | #N/A | #N/A | #N/A | 1 | #N/A | #N/A | #N/A
|  |  |  | #N/A | #N/A | #N/A |  | 0 |  | 491.67 |  | 491.67 |  |  |  | 0 |  | FALSE | 0 |  | 0 |  | 0 |  | 0 | 0 | 0 | 0 | #N/A | #N/A | #N/A | #N/A | 282 | #N/A | #N/A | #N/A | #N/A | #N/A | 1 | #N/A | #N/A | #N/A
|  |  |  | #N/A | #N/A | #N/A |  | 0 |  | 491.67 |  | 491.67 |  |  |  | 0 |  | FALSE | 0 |  | 0 |  | 0 |  | 0 | 0 | 0 | 0 | #N/A | #N/A | #N/A | #N/A | 283 | #N/A | #N/A | #N/A | #N/A | #N/A | 1 | #N/A | #N/A | #N/A
|  |  |  | #N/A | #N/A | #N/A |  | 0 |  | 491.67 |  | 491.67 |  |  |  | 0 |  | FALSE | 0 |  | 0 |  | 0 |  | 0 | 0 | 0 | 0 | #N/A | #N/A | #N/A | #N/A | 284 | #N/A | #N/A | #N/A | #N/A | #N/A | 1 | #N/A | #N/A | #N/A
|  |  |  | #N/A | #N/A | #N/A |  | 0 |  | 491.67 |  | 491.67 |  |  |  | 0 |  | FALSE | 0 |  | 0 |  | 0 |  | 0 | 0 | 0 | 0 | #N/A | #N/A | #N/A | #N/A | 285 | #N/A | #N/A | #N/A | #N/A | #N/A | 1 | #N/A | #N/A | #N/A
|  |  |  | #N/A | #N/A | #N/A |  | 0 |  | 491.67 |  | 491.67 |  |  |  | 0 |  | FALSE | 0 |  | 0 |  | 0 |  | 0 | 0 | 0 | 0 | #N/A | #N/A | #N/A | #N/A | 286 | #N/A | #N/A | #N/A | #N/A | #N/A | 1 | #N/A | #N/A | #N/A
|  |  |  | #N/A | #N/A | #N/A |  | 0 |  | 491.67 |  | 491.67 |  |  |  | 0 |  | FALSE | 0 |  | 0 |  | 0 |  | 0 | 0 | 0 | 0 | #N/A | #N/A | #N/A | #N/A | 287 | #N/A | #N/A | #N/A | #N/A | #N/A | 1 | #N/A | #N/A | #N/A
|  |  |  | #N/A | #N/A | #N/A |  | 0 |  | 491.67 |  | 491.67 |  |  |  | 0 |  | FALSE | 0 |  | 0 |  | 0 |  | 0 | 0 | 0 | 0 | #N/A | #N/A | #N/A | #N/A | 288 | #N/A | #N/A | #N/A | #N/A | #N/A | 1 | #N/A | #N/A | #N/A
|  |  |  | #N/A | #N/A | #N/A |  | 0 |  | 491.67 |  | 491.67 |  |  |  | 0 |  | FALSE | 0 |  | 0 |  | 0 |  | 0 | 0 | 0 | 0 | #N/A | #N/A | #N/A | #N/A | 289 | #N/A | #N/A | #N/A | #N/A | #N/A | 1 | #N/A | #N/A | #N/A
|  |  |  | #N/A | #N/A | #N/A |  | 0 |  | 491.67 |  | 491.67 |  |  |  | 0 |  | FALSE | 0 |  | 0 |  | 0 |  | 0 | 0 | 0 | 0 | #N/A | #N/A | #N/A | #N/A | 290 | #N/A | #N/A | #N/A | #N/A | #N/A | 1 | #N/A | #N/A | #N/A
|  |  |  | #N/A | #N/A | #N/A |  | 0 |  | 491.67 |  | 491.67 |  |  |  | 0 |  | FALSE | 0 |  | 0 |  | 0 |  | 0 | 0 | 0 | 0 | #N/A | #N/A | #N/A | #N/A | 291 | #N/A | #N/A | #N/A | #N/A | #N/A | 1 | #N/A | #N/A | #N/A
|  |  |  | #N/A | #N/A | #N/A |  | 0 |  | 491.67 |  | 491.67 |  |  |  | 0 |  | FALSE | 0 |  | 0 |  | 0 |  | 0 | 0 | 0 | 0 | #N/A | #N/A | #N/A | #N/A | 292 | #N/A | #N/A | #N/A | #N/A | #N/A | 1 | #N/A | #N/A | #N/A
|  |  |  | #N/A | #N/A | #N/A |  | 0 |  | 491.67 |  | 491.67 |  |  |  | 0 |  | FALSE | 0 |  | 0 |  | 0 |  | 0 | 0 | 0 | 0 | #N/A | #N/A | #N/A | #N/A | 293 | #N/A | #N/A | #N/A | #N/A | #N/A | 1 | #N/A | #N/A | #N/A
|  |  |  | #N/A | #N/A | #N/A |  | 0 |  | 491.67 |  | 491.67 |  |  |  | 0 |  | FALSE | 0 |  | 0 |  | 0 |  | 0 | 0 | 0 | 0 | #N/A | #N/A | #N/A | #N/A | 294 | #N/A | #N/A | #N/A | #N/A | #N/A | 1 | #N/A | #N/A | #N/A
|  |  |  | #N/A | #N/A | #N/A |  | 0 |  | 491.67 |  | 491.67 |  |  |  | 0 |  | FALSE | 0 |  | 0 |  | 0 |  | 0 | 0 | 0 | 0 | #N/A | #N/A | #N/A | #N/A | 295 | #N/A | #N/A | #N/A | #N/A | #N/A | 1 | #N/A | #N/A | #N/A
|  |  |  | #N/A | #N/A | #N/A |  | 0 |  | 491.67 |  | 491.67 |  |  |  | 0 |  | FALSE | 0 |  | 0 |  | 0 |  | 0 | 0 | 0 | 0 | #N/A | #N/A | #N/A | #N/A | 296 | #N/A | #N/A | #N/A | #N/A | #N/A | 1 | #N/A | #N/A | #N/A
|  |  |  | #N/A | #N/A | #N/A |  | 0 |  | 491.67 |  | 491.67 |  |  |  | 0 |  | FALSE | 0 |  | 0 |  | 0 |  | 0 | 0 | 0 | 0 | #N/A | #N/A | #N/A | #N/A | 297 | #N/A | #N/A | #N/A | #N/A | #N/A | 1 | #N/A | #N/A | #N/A
|  |  |  | #N/A | #N/A | #N/A |  | 0 |  | 491.67 |  | 491.67 |  |  |  | 0 |  | FALSE | 0 |  | 0 |  | 0 |  | 0 | 0 | 0 | 0 | #N/A | #N/A | #N/A | #N/A | 298 | #N/A | #N/A | #N/A | #N/A | #N/A | 1 | #N/A | #N/A | #N/A
|  |  |  | #N/A | #N/A | #N/A |  | 0 |  | 491.67 |  | 491.67 |  |  |  | 0 |  | FALSE | 0 |  | 0 |  | 0 |  | 0 | 0 | 0 | 0 | #N/A | #N/A | #N/A | #N/A | 299 | #N/A | #N/A | #N/A | #N/A | #N/A | 1 | #N/A | #N/A | #N/A
|  |  |  | #N/A | #N/A | #N/A |  | 0 |  | 491.67 |  | 491.67 |  |  |  | 0 |  | FALSE | 0 |  | 0 |  | 0 |  | 0 | 0 | 0 | 0 | #N/A | #N/A | #N/A | #N/A | 300 | #N/A | #N/A | #N/A | #N/A | #N/A | 1 | #N/A | #N/A | #N/A
|  |  |  | #N/A | #N/A | #N/A |  | 0 |  | 491.67 |  | 491.67 |  |  |  | 0 |  | FALSE | 0 |  | 0 |  | 0 |  | 0 | 0 | 0 | 0 | #N/A | #N/A | #N/A | #N/A | 301 | #N/A | #N/A | #N/A | #N/A | #N/A | 1 | #N/A | #N/A | #N/A
|  |  |  | #N/A | #N/A | #N/A |  | 0 |  | 491.67 |  | 491.67 |  |  |  | 0 |  | FALSE | 0 |  | 0 |  | 0 |  | 0 | 0 | 0 | 0 | #N/A | #N/A | #N/A | #N/A | 302 | #N/A | #N/A | #N/A | #N/A | #N/A | 1 | #N/A | #N/A | #N/A
|  |  |  | #N/A | #N/A | #N/A |  | 0 |  | 491.67 |  | 491.67 |  |  |  | 0 |  | FALSE | 0 |  | 0 |  | 0 |  | 0 | 0 | 0 | 0 | #N/A | #N/A | #N/A | #N/A | 303 | #N/A | #N/A | #N/A | #N/A | #N/A | 1 | #N/A | #N/A | #N/A
|  |  |  | #N/A | #N/A | #N/A |  | 0 |  | 491.67 |  | 491.67 |  |  |  | 0 |  | FALSE | 0 |  | 0 |  | 0 |  | 0 | 0 | 0 | 0 | #N/A | #N/A | #N/A | #N/A | 304 | #N/A | #N/A | #N/A | #N/A | #N/A | 1 | #N/A | #N/A | #N/A
|  |  |  | #N/A | #N/A | #N/A |  | 0 |  | 491.67 |  | 491.67 |  |  |  | 0 |  | FALSE | 0 |  | 0 |  | 0 |  | 0 | 0 | 0 | 0 | #N/A | #N/A | #N/A | #N/A | 305 | #N/A | #N/A | #N/A | #N/A | #N/A | 1 | #N/A | #N/A | #N/A
|  |  |  | #N/A | #N/A | #N/A |  | 0 |  | 491.67 |  | 491.67 |  |  |  | 0 |  | FALSE | 0 |  | 0 |  | 0 |  | 0 | 0 | 0 | 0 | #N/A | #N/A | #N/A | #N/A | 306 | #N/A | #N/A | #N/A | #N/A | #N/A | 1 | #N/A | #N/A | #N/A
|  |  |  | #N/A | #N/A | #N/A |  | 0 |  | 491.67 |  | 491.67 |  |  |  | 0 |  | FALSE | 0 |  | 0 |  | 0 |  | 0 | 0 | 0 | 0 | #N/A | #N/A | #N/A | #N/A | 307 | #N/A | #N/A | #N/A | #N/A | #N/A | 1 | #N/A | #N/A | #N/A
|  |  |  | #N/A | #N/A | #N/A |  | 0 |  | 491.67 |  | 491.67 |  |  |  | 0 |  | FALSE | 0 |  | 0 |  | 0 |  | 0 | 0 | 0 | 0 | #N/A | #N/A | #N/A | #N/A | 308 | #N/A | #N/A | #N/A | #N/A | #N/A | 1 | #N/A | #N/A | #N/A
|  |  |  | #N/A | #N/A | #N/A |  | 0 |  | 491.67 |  | 491.67 |  |  |  | 0 |  | FALSE | 0 |  | 0 |  | 0 |  | 0 | 0 | 0 | 0 | #N/A | #N/A | #N/A | #N/A | 309 | #N/A | #N/A | #N/A | #N/A | #N/A | 1 | #N/A | #N/A | #N/A
|  |  |  | #N/A | #N/A | #N/A |  | 0 |  | 491.67 |  | 491.67 |  |  |  | 0 |  | FALSE | 0 |  | 0 |  | 0 |  | 0 | 0 | 0 | 0 | #N/A | #N/A | #N/A | #N/A | 310 | #N/A | #N/A | #N/A | #N/A | #N/A | 1 | #N/A | #N/A | #N/A
|  |  |  | #N/A | #N/A | #N/A |  | 0 |  | 491.67 |  | 491.67 |  |  |  | 0 |  | FALSE | 0 |  | 0 |  | 0 |  | 0 | 0 | 0 | 0 | #N/A | #N/A | #N/A | #N/A | 311 | #N/A | #N/A | #N/A | #N/A | #N/A | 1 | #N/A | #N/A | #N/A
|  |  |  | #N/A | #N/A | #N/A |  | 0 |  | 491.67 |  | 491.67 |  |  |  | 0 |  | FALSE | 0 |  | 0 |  | 0 |  | 0 | 0 | 0 | 0 | #N/A | #N/A | #N/A | #N/A | 312 | #N/A | #N/A | #N/A | #N/A | #N/A | 1 | #N/A | #N/A | #N/A
|  |  |  | #N/A | #N/A | #N/A |  | 0 |  | 491.67 |  | 491.67 |  |  |  | 0 |  | FALSE | 0 |  | 0 |  | 0 |  | 0 | 0 | 0 | 0 | #N/A | #N/A | #N/A | #N/A | 313 | #N/A | #N/A | #N/A | #N/A | #N/A | 1 | #N/A | #N/A | #N/A
|  |  |  | #N/A | #N/A | #N/A |  | 0 |  | 491.67 |  | 491.67 |  |  |  | 0 |  | FALSE | 0 |  | 0 |  | 0 |  | 0 | 0 | 0 | 0 | #N/A | #N/A | #N/A | #N/A | 314 | #N/A | #N/A | #N/A | #N/A | #N/A | 1 | #N/A | #N/A | #N/A
|  |  |  | #N/A | #N/A | #N/A |  | 0 |  | 491.67 |  | 491.67 |  |  |  | 0 |  | FALSE | 0 |  | 0 |  | 0 |  | 0 | 0 | 0 | 0 | #N/A | #N/A | #N/A | #N/A | 315 | #N/A | #N/A | #N/A | #N/A | #N/A | 1 | #N/A | #N/A | #N/A
|  |  |  | #N/A | #N/A | #N/A |  | 0 |  | 491.67 |  | 491.67 |  |  |  | 0 |  | FALSE | 0 |  | 0 |  | 0 |  | 0 | 0 | 0 | 0 | #N/A | #N/A | #N/A | #N/A | 316 | #N/A | #N/A | #N/A | #N/A | #N/A | 1 | #N/A | #N/A | #N/A
|  |  |  | #N/A | #N/A | #N/A |  | 0 |  | 491.67 |  | 491.67 |  |  |  | 0 |  | FALSE | 0 |  | 0 |  | 0 |  | 0 | 0 | 0 | 0 | #N/A | #N/A | #N/A | #N/A | 317 | #N/A | #N/A | #N/A | #N/A | #N/A | 1 | #N/A | #N/A | #N/A
|  |  |  | #N/A | #N/A | #N/A |  | 0 |  | 491.67 |  | 491.67 |  |  |  | 0 |  | FALSE | 0 |  | 0 |  | 0 |  | 0 | 0 | 0 | 0 | #N/A | #N/A | #N/A | #N/A | 318 | #N/A | #N/A | #N/A | #N/A | #N/A | 1 | #N/A | #N/A | #N/A
|  |  |  | #N/A | #N/A | #N/A |  | 0 |  | 491.67 |  | 491.67 |  |  |  | 0 |  | FALSE | 0 |  | 0 |  | 0 |  | 0 | 0 | 0 | 0 | #N/A | #N/A | #N/A | #N/A | 319 | #N/A | #N/A | #N/A | #N/A | #N/A | 1 | #N/A | #N/A | #N/A
|  |  |  | #N/A | #N/A | #N/A |  | 0 |  | 491.67 |  | 491.67 |  |  |  | 0 |  | FALSE | 0 |  | 0 |  | 0 |  | 0 | 0 | 0 | 0 | #N/A | #N/A | #N/A | #N/A | 320 | #N/A | #N/A | #N/A | #N/A | #N/A | 1 | #N/A | #N/A | #N/A
|  |  |  | #N/A | #N/A | #N/A |  | 0 |  | 491.67 |  | 491.67 |  |  |  | 0 |  | FALSE | 0 |  | 0 |  | 0 |  | 0 | 0 | 0 | 0 | #N/A | #N/A | #N/A | #N/A | 321 | #N/A | #N/A | #N/A | #N/A | #N/A | 1 | #N/A | #N/A | #N/A
|  |  |  | #N/A | #N/A | #N/A |  | 0 |  | 491.67 |  | 491.67 |  |  |  | 0 |  | FALSE | 0 |  | 0 |  | 0 |  | 0 | 0 | 0 | 0 | #N/A | #N/A | #N/A | #N/A | 322 | #N/A | #N/A | #N/A | #N/A | #N/A | 1 | #N/A | #N/A | #N/A
|  |  |  | #N/A | #N/A | #N/A |  | 0 |  | 491.67 |  | 491.67 |  |  |  | 0 |  | FALSE | 0 |  | 0 |  | 0 |  | 0 | 0 | 0 | 0 | #N/A | #N/A | #N/A | #N/A | 323 | #N/A | #N/A | #N/A | #N/A | #N/A | 1 | #N/A | #N/A | #N/A
|  |  |  | #N/A | #N/A | #N/A |  | 0 |  | 491.67 |  | 491.67 |  |  |  | 0 |  | FALSE | 0 |  | 0 |  | 0 |  | 0 | 0 | 0 | 0 | #N/A | #N/A | #N/A | #N/A | 324 | #N/A | #N/A | #N/A | #N/A | #N/A | 1 | #N/A | #N/A | #N/A
|  |  |  | #N/A | #N/A | #N/A |  | 0 |  | 491.67 |  | 491.67 |  |  |  | 0 |  | FALSE | 0 |  | 0 |  | 0 |  | 0 | 0 | 0 | 0 | #N/A | #N/A | #N/A | #N/A | 325 | #N/A | #N/A | #N/A | #N/A | #N/A | 1 | #N/A | #N/A | #N/A
|  |  |  | #N/A | #N/A | #N/A |  | 0 |  | 491.67 |  | 491.67 |  |  |  | 0 |  | FALSE | 0 |  | 0 |  | 0 |  | 0 | 0 | 0 | 0 | #N/A | #N/A | #N/A | #N/A | 326 | #N/A | #N/A | #N/A | #N/A | #N/A | 1 | #N/A | #N/A | #N/A
|  |  |  | #N/A | #N/A | #N/A |  | 0 |  | 491.67 |  | 491.67 |  |  |  | 0 |  | FALSE | 0 |  | 0 |  | 0 |  | 0 | 0 | 0 | 0 | #N/A | #N/A | #N/A | #N/A | 327 | #N/A | #N/A | #N/A | #N/A | #N/A | 1 | #N/A | #N/A | #N/A
|  |  |  | #N/A | #N/A | #N/A |  | 0 |  | 491.67 |  | 491.67 |  |  |  | 0 |  | FALSE | 0 |  | 0 |  | 0 |  | 0 | 0 | 0 | 0 | #N/A | #N/A | #N/A | #N/A | 328 | #N/A | #N/A | #N/A | #N/A | #N/A | 1 | #N/A | #N/A | #N/A
|  |  |  | #N/A | #N/A | #N/A |  | 0 |  | 491.67 |  | 491.67 |  |  |  | 0 |  | FALSE | 0 |  | 0 |  | 0 |  | 0 | 0 | 0 | 0 | #N/A | #N/A | #N/A | #N/A | 329 | #N/A | #N/A | #N/A | #N/A | #N/A | 1 | #N/A | #N/A | #N/A
|  |  |  | #N/A | #N/A | #N/A |  | 0 |  | 491.67 |  | 491.67 |  |  |  | 0 |  | FALSE | 0 |  | 0 |  | 0 |  | 0 | 0 | 0 | 0 | #N/A | #N/A | #N/A | #N/A | 330 | #N/A | #N/A | #N/A | #N/A | #N/A | 1 | #N/A | #N/A | #N/A
|  |  |  | #N/A | #N/A | #N/A |  | 0 |  | 491.67 |  | 491.67 |  |  |  | 0 |  | FALSE | 0 |  | 0 |  | 0 |  | 0 | 0 | 0 | 0 | #N/A | #N/A | #N/A | #N/A | 331 | #N/A | #N/A | #N/A | #N/A | #N/A | 1 | #N/A | #N/A | #N/A
|  |  |  | #N/A | #N/A | #N/A |  | 0 |  | 491.67 |  | 491.67 |  |  |  | 0 |  | FALSE | 0 |  | 0 |  | 0 |  | 0 | 0 | 0 | 0 | #N/A | #N/A | #N/A | #N/A | 332 | #N/A | #N/A | #N/A | #N/A | #N/A | 1 | #N/A | #N/A | #N/A
|  |  |  | #N/A | #N/A | #N/A |  | 0 |  | 491.67 |  | 491.67 |  |  |  | 0 |  | FALSE | 0 |  | 0 |  | 0 |  | 0 | 0 | 0 | 0 | #N/A | #N/A | #N/A | #N/A | 333 | #N/A | #N/A | #N/A | #N/A | #N/A | 1 | #N/A | #N/A | #N/A
|  |  |  | #N/A | #N/A | #N/A |  | 0 |  | 491.67 |  | 491.67 |  |  |  | 0 |  | FALSE | 0 |  | 0 |  | 0 |  | 0 | 0 | 0 | 0 | #N/A | #N/A | #N/A | #N/A | 334 | #N/A | #N/A | #N/A | #N/A | #N/A | 1 | #N/A | #N/A | #N/A
|  |  |  | #N/A | #N/A | #N/A |  | 0 |  | 491.67 |  | 491.67 |  |  |  | 0 |  | FALSE | 0 |  | 0 |  | 0 |  | 0 | 0 | 0 | 0 | #N/A | #N/A | #N/A | #N/A | 335 | #N/A | #N/A | #N/A | #N/A | #N/A | 1 | #N/A | #N/A | #N/A
|  |  |  | #N/A | #N/A | #N/A |  | 0 |  | 491.67 |  | 491.67 |  |  |  | 0 |  | FALSE | 0 |  | 0 |  | 0 |  | 0 | 0 | 0 | 0 | #N/A | #N/A | #N/A | #N/A | 336 | #N/A | #N/A | #N/A | #N/A | #N/A | 1 | #N/A | #N/A | #N/A
|  |  |  | #N/A | #N/A | #N/A |  | 0 |  | 491.67 |  | 491.67 |  |  |  | 0 |  | FALSE | 0 |  | 0 |  | 0 |  | 0 | 0 | 0 | 0 | #N/A | #N/A | #N/A | #N/A | 337 | #N/A | #N/A | #N/A | #N/A | #N/A | 1 | #N/A | #N/A | #N/A
|  |  |  | #N/A | #N/A | #N/A |  | 0 |  | 491.67 |  | 491.67 |  |  |  | 0 |  | FALSE | 0 |  | 0 |  | 0 |  | 0 | 0 | 0 | 0 | #N/A | #N/A | #N/A | #N/A | 338 | #N/A | #N/A | #N/A | #N/A | #N/A | 1 | #N/A | #N/A | #N/A
|  |  |  | #N/A | #N/A | #N/A |  | 0 |  | 491.67 |  | 491.67 |  |  |  | 0 |  | FALSE | 0 |  | 0 |  | 0 |  | 0 | 0 | 0 | 0 | #N/A | #N/A | #N/A | #N/A | 339 | #N/A | #N/A | #N/A | #N/A | #N/A | 1 | #N/A | #N/A | #N/A
|  |  |  | #N/A | #N/A | #N/A |  | 0 |  | 491.67 |  | 491.67 |  |  |  | 0 |  | FALSE | 0 |  | 0 |  | 0 |  | 0 | 0 | 0 | 0 | #N/A | #N/A | #N/A | #N/A | 340 | #N/A | #N/A | #N/A | #N/A | #N/A | 1 | #N/A | #N/A | #N/A
|  |  |  | #N/A | #N/A | #N/A |  | 0 |  | 491.67 |  | 491.67 |  |  |  | 0 |  | FALSE | 0 |  | 0 |  | 0 |  | 0 | 0 | 0 | 0 | #N/A | #N/A | #N/A | #N/A | 341 | #N/A | #N/A | #N/A | #N/A | #N/A | 1 | #N/A | #N/A | #N/A
|  |  |  | #N/A | #N/A | #N/A |  | 0 |  | 491.67 |  | 491.67 |  |  |  | 0 |  | FALSE | 0 |  | 0 |  | 0 |  | 0 | 0 | 0 | 0 | #N/A | #N/A | #N/A | #N/A | 342 | #N/A | #N/A | #N/A | #N/A | #N/A | 1 | #N/A | #N/A | #N/A
|  |  |  | #N/A | #N/A | #N/A |  | 0 |  | 491.67 |  | 491.67 |  |  |  | 0 |  | FALSE | 0 |  | 0 |  | 0 |  | 0 | 0 | 0 | 0 | #N/A | #N/A | #N/A | #N/A | 343 | #N/A | #N/A | #N/A | #N/A | #N/A | 1 | #N/A | #N/A | #N/A
|  |  |  | #N/A | #N/A | #N/A |  | 0 |  | 491.67 |  | 491.67 |  |  |  | 0 |  | FALSE | 0 |  | 0 |  | 0 |  | 0 | 0 | 0 | 0 | #N/A | #N/A | #N/A | #N/A | 344 | #N/A | #N/A | #N/A | #N/A | #N/A | 1 | #N/A | #N/A | #N/A
|  |  |  | #N/A | #N/A | #N/A |  | 0 |  | 491.67 |  | 491.67 |  |  |  | 0 |  | FALSE | 0 |  | 0 |  | 0 |  | 0 | 0 | 0 | 0 | #N/A | #N/A | #N/A | #N/A | 345 | #N/A | #N/A | #N/A | #N/A | #N/A | 1 | #N/A | #N/A | #N/A
|  |  |  | #N/A | #N/A | #N/A |  | 0 |  | 491.67 |  | 491.67 |  |  |  | 0 |  | FALSE | 0 |  | 0 |  | 0 |  | 0 | 0 | 0 | 0 | #N/A | #N/A | #N/A | #N/A | 346 | #N/A | #N/A | #N/A | #N/A | #N/A | 1 | #N/A | #N/A | #N/A
|  |  |  | #N/A | #N/A | #N/A |  | 0 |  | 491.67 |  | 491.67 |  |  |  | 0 |  | FALSE | 0 |  | 0 |  | 0 |  | 0 | 0 | 0 | 0 | #N/A | #N/A | #N/A | #N/A | 347 | #N/A | #N/A | #N/A | #N/A | #N/A | 1 | #N/A | #N/A | #N/A
|  |  |  | #N/A | #N/A | #N/A |  | 0 |  | 491.67 |  | 491.67 |  |  |  | 0 |  | FALSE | 0 |  | 0 |  | 0 |  | 0 | 0 | 0 | 0 | #N/A | #N/A | #N/A | #N/A | 348 | #N/A | #N/A | #N/A | #N/A | #N/A | 1 | #N/A | #N/A | #N/A
|  |  |  | #N/A | #N/A | #N/A |  | 0 |  | 491.67 |  | 491.67 |  |  |  | 0 |  | FALSE | 0 |  | 0 |  | 0 |  | 0 | 0 | 0 | 0 | #N/A | #N/A | #N/A | #N/A | 349 | #N/A | #N/A | #N/A | #N/A | #N/A | 1 | #N/A | #N/A | #N/A
|  |  |  | #N/A | #N/A | #N/A |  | 0 |  | 491.67 |  | 491.67 |  |  |  | 0 |  | FALSE | 0 |  | 0 |  | 0 |  | 0 | 0 | 0 | 0 | #N/A | #N/A | #N/A | #N/A | 350 | #N/A | #N/A | #N/A | #N/A | #N/A | 1 | #N/A | #N/A | #N/A
|  |  |  | #N/A | #N/A | #N/A |  | 0 |  | 491.67 |  | 491.67 |  |  |  | 0 |  | FALSE | 0 |  | 0 |  | 0 |  | 0 | 0 | 0 | 0 | #N/A | #N/A | #N/A | #N/A | 351 | #N/A | #N/A | #N/A | #N/A | #N/A | 1 | #N/A | #N/A | #N/A
|  |  |  | #N/A | #N/A | #N/A |  | 0 |  | 491.67 |  | 491.67 |  |  |  | 0 |  | FALSE | 0 |  | 0 |  | 0 |  | 0 | 0 | 0 | 0 | #N/A | #N/A | #N/A | #N/A | 352 | #N/A | #N/A | #N/A | #N/A | #N/A | 1 | #N/A | #N/A | #N/A
|  |  |  | #N/A | #N/A | #N/A |  | 0 |  | 491.67 |  | 491.67 |  |  |  | 0 |  | FALSE | 0 |  | 0 |  | 0 |  | 0 | 0 | 0 | 0 | #N/A | #N/A | #N/A | #N/A | 353 | #N/A | #N/A | #N/A | #N/A | #N/A | 1 | #N/A | #N/A | #N/A
|  |  |  | #N/A | #N/A | #N/A |  | 0 |  | 491.67 |  | 491.67 |  |  |  | 0 |  | FALSE | 0 |  | 0 |  | 0 |  | 0 | 0 | 0 | 0 | #N/A | #N/A | #N/A | #N/A | 354 | #N/A | #N/A | #N/A | #N/A | #N/A | 1 | #N/A | #N/A | #N/A
|  |  |  | #N/A | #N/A | #N/A |  | 0 |  | 491.67 |  | 491.67 |  |  |  | 0 |  | FALSE | 0 |  | 0 |  | 0 |  | 0 | 0 | 0 | 0 | #N/A | #N/A | #N/A | #N/A | 355 | #N/A | #N/A | #N/A | #N/A | #N/A | 1 | #N/A | #N/A | #N/A
|  |  |  | #N/A | #N/A | #N/A |  | 0 |  | 491.67 |  | 491.67 |  |  |  | 0 |  | FALSE | 0 |  | 0 |  | 0 |  | 0 | 0 | 0 | 0 | #N/A | #N/A | #N/A | #N/A | 356 | #N/A | #N/A | #N/A | #N/A | #N/A | 1 | #N/A | #N/A | #N/A
|  |  |  | #N/A | #N/A | #N/A |  | 0 |  | 491.67 |  | 491.67 |  |  |  | 0 |  | FALSE | 0 |  | 0 |  | 0 |  | 0 | 0 | 0 | 0 | #N/A | #N/A | #N/A | #N/A | 357 | #N/A | #N/A | #N/A | #N/A | #N/A | 1 | #N/A | #N/A | #N/A
|  |  |  | #N/A | #N/A | #N/A |  | 0 |  | 491.67 |  | 491.67 |  |  |  | 0 |  | FALSE | 0 |  | 0 |  | 0 |  | 0 | 0 | 0 | 0 | #N/A | #N/A | #N/A | #N/A | 358 | #N/A | #N/A | #N/A | #N/A | #N/A | 1 | #N/A | #N/A | #N/A
|  |  |  | #N/A | #N/A | #N/A |  | 0 |  | 491.67 |  | 491.67 |  |  |  | 0 |  | FALSE | 0 |  | 0 |  | 0 |  | 0 | 0 | 0 | 0 | #N/A | #N/A | #N/A | #N/A | 359 | #N/A | #N/A | #N/A | #N/A | #N/A | 1 | #N/A | #N/A | #N/A
|  |  |  | #N/A | #N/A | #N/A |  | 0 |  | 491.67 |  | 491.67 |  |  |  | 0 |  | FALSE | 0 |  | 0 |  | 0 |  | 0 | 0 | 0 | 0 | #N/A | #N/A | #N/A | #N/A | 360 | #N/A | #N/A | #N/A | #N/A | #N/A | 1 | #N/A | #N/A | #N/A
|  |  |  | #N/A | #N/A | #N/A |  | 0 |  | 491.67 |  | 491.67 |  |  |  | 0 |  | FALSE | 0 |  | 0 |  | 0 |  | 0 | 0 | 0 | 0 | #N/A | #N/A | #N/A | #N/A | 361 | #N/A | #N/A | #N/A | #N/A | #N/A | 1 | #N/A | #N/A | #N/A
|  |  |  | #N/A | #N/A | #N/A |  | 0 |  | 491.67 |  | 491.67 |  |  |  | 0 |  | FALSE | 0 |  | 0 |  | 0 |  | 0 | 0 | 0 | 0 | #N/A | #N/A | #N/A | #N/A | 362 | #N/A | #N/A | #N/A | #N/A | #N/A | 1 | #N/A | #N/A | #N/A
|  |  |  | #N/A | #N/A | #N/A |  | 0 |  | 491.67 |  | 491.67 |  |  |  | 0 |  | FALSE | 0 |  | 0 |  | 0 |  | 0 | 0 | 0 | 0 | #N/A | #N/A | #N/A | #N/A | 363 | #N/A | #N/A | #N/A | #N/A | #N/A | 1 | #N/A | #N/A | #N/A
|  |  |  | #N/A | #N/A | #N/A |  | 0 |  | 491.67 |  | 491.67 |  |  |  | 0 |  | FALSE | 0 |  | 0 |  | 0 |  | 0 | 0 | 0 | 0 | #N/A | #N/A | #N/A | #N/A | 364 | #N/A | #N/A | #N/A | #N/A | #N/A | 1 | #N/A | #N/A | #N/A
|  |  |  | #N/A | #N/A | #N/A |  | 0 |  | 491.67 |  | 491.67 |  |  |  | 0 |  | FALSE | 0 |  | 0 |  | 0 |  | 0 | 0 | 0 | 0 | #N/A | #N/A | #N/A | #N/A | 365 | #N/A | #N/A | #N/A | #N/A | #N/A | 1 | #N/A | #N/A | #N/A
|  |  |  | #N/A | #N/A | #N/A |  | 0 |  | 491.67 |  | 491.67 |  |  |  | 0 |  | FALSE | 0 |  | 0 |  | 0 |  | 0 | 0 | 0 | 0 | #N/A | #N/A | #N/A | #N/A | 366 | #N/A | #N/A | #N/A | #N/A | #N/A | 1 | #N/A | #N/A | #N/A
|  |  |  | #N/A | #N/A | #N/A |  | 0 |  | 491.67 |  | 491.67 |  |  |  | 0 |  | FALSE | 0 |  | 0 |  | 0 |  | 0 | 0 | 0 | 0 | #N/A | #N/A | #N/A | #N/A | 367 | #N/A | #N/A | #N/A | #N/A | #N/A | 1 | #N/A | #N/A | #N/A
|  |  |  | #N/A | #N/A | #N/A |  | 0 |  | 491.67 |  | 491.67 |  |  |  | 0 |  | FALSE | 0 |  | 0 |  | 0 |  | 0 | 0 | 0 | 0 | #N/A | #N/A | #N/A | #N/A | 368 | #N/A | #N/A | #N/A | #N/A | #N/A | 1 | #N/A | #N/A | #N/A
|  |  |  | #N/A | #N/A | #N/A |  | 0 |  | 491.67 |  | 491.67 |  |  |  | 0 |  | FALSE | 0 |  | 0 |  | 0 |  | 0 | 0 | 0 | 0 | #N/A | #N/A | #N/A | #N/A | 369 | #N/A | #N/A | #N/A | #N/A | #N/A | 1 | #N/A | #N/A | #N/A
|  |  |  | #N/A | #N/A | #N/A |  | 0 |  | 491.67 |  | 491.67 |  |  |  | 0 |  | FALSE | 0 |  | 0 |  | 0 |  | 0 | 0 | 0 | 0 | #N/A | #N/A | #N/A | #N/A | 370 | #N/A | #N/A | #N/A | #N/A | #N/A | 1 | #N/A | #N/A | #N/A
|  |  |  | #N/A | #N/A | #N/A |  | 0 |  | 491.67 |  | 491.67 |  |  |  | 0 |  | FALSE | 0 |  | 0 |  | 0 |  | 0 | 0 | 0 | 0 | #N/A | #N/A | #N/A | #N/A | 371 | #N/A | #N/A | #N/A | #N/A | #N/A | 1 | #N/A | #N/A | #N/A
|  |  |  | #N/A | #N/A | #N/A |  | 0 |  | 491.67 |  | 491.67 |  |  |  | 0 |  | FALSE | 0 |  | 0 |  | 0 |  | 0 | 0 | 0 | 0 | #N/A | #N/A | #N/A | #N/A | 372 | #N/A | #N/A | #N/A | #N/A | #N/A | 1 | #N/A | #N/A | #N/A
|  |  |  | #N/A | #N/A | #N/A |  | 0 |  | 491.67 |  | 491.67 |  |  |  | 0 |  | FALSE | 0 |  | 0 |  | 0 |  | 0 | 0 | 0 | 0 | #N/A | #N/A | #N/A | #N/A | 373 | #N/A | #N/A | #N/A | #N/A | #N/A | 1 | #N/A | #N/A | #N/A
|  |  |  | #N/A | #N/A | #N/A |  | 0 |  | 491.67 |  | 491.67 |  |  |  | 0 |  | FALSE | 0 |  | 0 |  | 0 |  | 0 | 0 | 0 | 0 | #N/A | #N/A | #N/A | #N/A | 374 | #N/A | #N/A | #N/A | #N/A | #N/A | 1 | #N/A | #N/A | #N/A
|  |  |  | #N/A | #N/A | #N/A |  | 0 |  | 491.67 |  | 491.67 |  |  |  | 0 |  | FALSE | 0 |  | 0 |  | 0 |  | 0 | 0 | 0 | 0 | #N/A | #N/A | #N/A | #N/A | 375 | #N/A | #N/A | #N/A | #N/A | #N/A | 1 | #N/A | #N/A | #N/A
|  |  |  | #N/A | #N/A | #N/A |  | 0 |  | 491.67 |  | 491.67 |  |  |  | 0 |  | FALSE | 0 |  | 0 |  | 0 |  | 0 | 0 | 0 | 0 | #N/A | #N/A | #N/A | #N/A | 376 | #N/A | #N/A | #N/A | #N/A | #N/A | 1 | #N/A | #N/A | #N/A
|  |  |  | #N/A | #N/A | #N/A |  | 0 |  | 491.67 |  | 491.67 |  |  |  | 0 |  | FALSE | 0 |  | 0 |  | 0 |  | 0 | 0 | 0 | 0 | #N/A | #N/A | #N/A | #N/A | 377 | #N/A | #N/A | #N/A | #N/A | #N/A | 1 | #N/A | #N/A | #N/A
|  |  |  | #N/A | #N/A | #N/A |  | 0 |  | 491.67 |  | 491.67 |  |  |  | 0 |  | FALSE | 0 |  | 0 |  | 0 |  | 0 | 0 | 0 | 0 | #N/A | #N/A | #N/A | #N/A | 378 | #N/A | #N/A | #N/A | #N/A | #N/A | 1 | #N/A | #N/A | #N/A
|  |  |  | #N/A | #N/A | #N/A |  | 0 |  | 491.67 |  | 491.67 |  |  |  | 0 |  | FALSE | 0 |  | 0 |  | 0 |  | 0 | 0 | 0 | 0 | #N/A | #N/A | #N/A | #N/A | 379 | #N/A | #N/A | #N/A | #N/A | #N/A | 1 | #N/A | #N/A | #N/A
|  |  |  | #N/A | #N/A | #N/A |  | 0 |  | 491.67 |  | 491.67 |  |  |  | 0 |  | FALSE | 0 |  | 0 |  | 0 |  | 0 | 0 | 0 | 0 | #N/A | #N/A | #N/A | #N/A | 380 | #N/A | #N/A | #N/A | #N/A | #N/A | 1 | #N/A | #N/A | #N/A
|  |  |  | #N/A | #N/A | #N/A |  | 0 |  | 491.67 |  | 491.67 |  |  |  | 0 |  | FALSE | 0 |  | 0 |  | 0 |  | 0 | 0 | 0 | 0 | #N/A | #N/A | #N/A | #N/A | 381 | #N/A | #N/A | #N/A | #N/A | #N/A | 1 | #N/A | #N/A | #N/A
|  |  |  | #N/A | #N/A | #N/A |  | 0 |  | 491.67 |  | 491.67 |  |  |  | 0 |  | FALSE | 0 |  | 0 |  | 0 |  | 0 | 0 | 0 | 0 | #N/A | #N/A | #N/A | #N/A | 382 | #N/A | #N/A | #N/A | #N/A | #N/A | 1 | #N/A | #N/A | #N/A
|  |  |  | #N/A | #N/A | #N/A |  | 0 |  | 491.67 |  | 491.67 |  |  |  | 0 |  | FALSE | 0 |  | 0 |  | 0 |  | 0 | 0 | 0 | 0 | #N/A | #N/A | #N/A | #N/A | 383 | #N/A | #N/A | #N/A | #N/A | #N/A | 1 | #N/A | #N/A | #N/A
|  |  |  | #N/A | #N/A | #N/A |  | 0 |  | 491.67 |  | 491.67 |  |  |  | 0 |  | FALSE | 0 |  | 0 |  | 0 |  | 0 | 0 | 0 | 0 | #N/A | #N/A | #N/A | #N/A | 384 | #N/A | #N/A | #N/A | #N/A | #N/A | 1 | #N/A | #N/A | #N/A
|  |  |  | #N/A | #N/A | #N/A |  | 0 |  | 491.67 |  | 491.67 |  |  |  | 0 |  | FALSE | 0 |  | 0 |  | 0 |  | 0 | 0 | 0 | 0 | #N/A | #N/A | #N/A | #N/A | 385 | #N/A | #N/A | #N/A | #N/A | #N/A | 1 | #N/A | #N/A | #N/A
|  |  |  | #N/A | #N/A | #N/A |  | 0 |  | 491.67 |  | 491.67 |  |  |  | 0 |  | FALSE | 0 |  | 0 |  | 0 |  | 0 | 0 | 0 | 0 | #N/A | #N/A | #N/A | #N/A | 386 | #N/A | #N/A | #N/A | #N/A | #N/A | 1 | #N/A | #N/A | #N/A
|  |  |  | #N/A | #N/A | #N/A |  | 0 |  | 491.67 |  | 491.67 |  |  |  | 0 |  | FALSE | 0 |  | 0 |  | 0 |  | 0 | 0 | 0 | 0 | #N/A | #N/A | #N/A | #N/A | 387 | #N/A | #N/A | #N/A | #N/A | #N/A | 1 | #N/A | #N/A | #N/A
|  |  |  | #N/A | #N/A | #N/A |  | 0 |  | 491.67 |  | 491.67 |  |  |  | 0 |  | FALSE | 0 |  | 0 |  | 0 |  | 0 | 0 | 0 | 0 | #N/A | #N/A | #N/A | #N/A | 388 | #N/A | #N/A | #N/A | #N/A | #N/A | 1 | #N/A | #N/A | #N/A
|  |  |  | #N/A | #N/A | #N/A |  | 0 |  | 491.67 |  | 491.67 |  |  |  | 0 |  | FALSE | 0 |  | 0 |  | 0 |  | 0 | 0 | 0 | 0 | #N/A | #N/A | #N/A | #N/A | 389 | #N/A | #N/A | #N/A | #N/A | #N/A | 1 | #N/A | #N/A | #N/A
|  |  |  | #N/A | #N/A | #N/A |  | 0 |  | 491.67 |  | 491.67 |  |  |  | 0 |  | FALSE | 0 |  | 0 |  | 0 |  | 0 | 0 | 0 | 0 | #N/A | #N/A | #N/A | #N/A | 390 | #N/A | #N/A | #N/A | #N/A | #N/A | 1 | #N/A | #N/A | #N/A
|  |  |  | #N/A | #N/A | #N/A |  | 0 |  | 491.67 |  | 491.67 |  |  |  | 0 |  | FALSE | 0 |  | 0 |  | 0 |  | 0 | 0 | 0 | 0 | #N/A | #N/A | #N/A | #N/A | 391 | #N/A | #N/A | #N/A | #N/A | #N/A | 1 | #N/A | #N/A | #N/A
|  |  |  | #N/A | #N/A | #N/A |  | 0 |  | 491.67 |  | 491.67 |  |  |  | 0 |  | FALSE | 0 |  | 0 |  | 0 |  | 0 | 0 | 0 | 0 | #N/A | #N/A | #N/A | #N/A | 392 | #N/A | #N/A | #N/A | #N/A | #N/A | 1 | #N/A | #N/A | #N/A
|  |  |  | #N/A | #N/A | #N/A |  | 0 |  | 491.67 |  | 491.67 |  |  |  | 0 |  | FALSE | 0 |  | 0 |  | 0 |  | 0 | 0 | 0 | 0 | #N/A | #N/A | #N/A | #N/A | 393 | #N/A | #N/A | #N/A | #N/A | #N/A | 1 | #N/A | #N/A | #N/A
|  |  |  | #N/A | #N/A | #N/A |  | 0 |  | 491.67 |  | 491.67 |  |  |  | 0 |  | FALSE | 0 |  | 0 |  | 0 |  | 0 | 0 | 0 | 0 | #N/A | #N/A | #N/A | #N/A | 394 | #N/A | #N/A | #N/A | #N/A | #N/A | 1 | #N/A | #N/A | #N/A
|  |  |  | #N/A | #N/A | #N/A |  | 0 |  | 491.67 |  | 491.67 |  |  |  | 0 |  | FALSE | 0 |  | 0 |  | 0 |  | 0 | 0 | 0 | 0 | #N/A | #N/A | #N/A | #N/A | 395 | #N/A | #N/A | #N/A | #N/A | #N/A | 1 | #N/A | #N/A | #N/A
|  |  |  | #N/A | #N/A | #N/A |  | 0 |  | 491.67 |  | 491.67 |  |  |  | 0 |  | FALSE | 0 |  | 0 |  | 0 |  | 0 | 0 | 0 | 0 | #N/A | #N/A | #N/A | #N/A | 396 | #N/A | #N/A | #N/A | #N/A | #N/A | 1 | #N/A | #N/A | #N/A
|  |  |  | #N/A | #N/A | #N/A |  | 0 |  | 491.67 |  | 491.67 |  |  |  | 0 |  | FALSE | 0 |  | 0 |  | 0 |  | 0 | 0 | 0 | 0 | #N/A | #N/A | #N/A | #N/A | 397 | #N/A | #N/A | #N/A | #N/A | #N/A | 1 | #N/A | #N/A | #N/A
|  |  |  | #N/A | #N/A | #N/A |  | 0 |  | 491.67 |  | 491.67 |  |  |  | 0 |  | FALSE | 0 |  | 0 |  | 0 |  | 0 | 0 | 0 | 0 | #N/A | #N/A | #N/A | #N/A | 398 | #N/A | #N/A | #N/A | #N/A | #N/A | 1 | #N/A | #N/A | #N/A
|  |  |  | #N/A | #N/A | #N/A |  | 0 |  | 491.67 |  | 491.67 |  |  |  | 0 |  | FALSE | 0 |  | 0 |  | 0 |  | 0 | 0 | 0 | 0 | #N/A | #N/A | #N/A | #N/A | 399 | #N/A | #N/A | #N/A | #N/A | #N/A | 1 | #N/A | #N/A | #N/A
|  |  |  | #N/A | #N/A | #N/A |  | 0 |  | 491.67 |  | 491.67 |  |  |  | 0 |  | FALSE | 0 |  | 0 |  | 0 |  | 0 | 0 | 0 | 0 | #N/A | #N/A | #N/A | #N/A | 400 | #N/A | #N/A | #N/A | #N/A | #N/A | 1 | #N/A | #N/A | #N/A
|  |  |  | #N/A | #N/A | #N/A |  | 0 |  | 491.67 |  | 491.67 |  |  |  | 0 |  | FALSE | 0 |  | 0 |  | 0 |  | 0 | 0 | 0 | 0 | #N/A | #N/A | #N/A | #N/A | 401 | #N/A | #N/A | #N/A | #N/A | #N/A | 1 | #N/A | #N/A | #N/A
|  |  |  | #N/A | #N/A | #N/A |  | 0 |  | 491.67 |  | 491.67 |  |  |  | 0 |  | FALSE | 0 |  | 0 |  | 0 |  | 0 | 0 | 0 | 0 | #N/A | #N/A | #N/A | #N/A | 402 | #N/A | #N/A | #N/A | #N/A | #N/A | 1 | #N/A | #N/A | #N/A
|  |  |  | #N/A | #N/A | #N/A |  | 0 |  | 491.67 |  | 491.67 |  |  |  | 0 |  | FALSE | 0 |  | 0 |  | 0 |  | 0 | 0 | 0 | 0 | #N/A | #N/A | #N/A | #N/A | 403 | #N/A | #N/A | #N/A | #N/A | #N/A | 1 | #N/A | #N/A | #N/A
|  |  |  | #N/A | #N/A | #N/A |  | 0 |  | 491.67 |  | 491.67 |  |  |  | 0 |  | FALSE | 0 |  | 0 |  | 0 |  | 0 | 0 | 0 | 0 | #N/A | #N/A | #N/A | #N/A | 404 | #N/A | #N/A | #N/A | #N/A | #N/A | 1 | #N/A | #N/A | #N/A
|  |  |  | #N/A | #N/A | #N/A |  | 0 |  | 491.67 |  | 491.67 |  |  |  | 0 |  | FALSE | 0 |  | 0 |  | 0 |  | 0 | 0 | 0 | 0 | #N/A | #N/A | #N/A | #N/A | 405 | #N/A | #N/A | #N/A | #N/A | #N/A | 1 | #N/A | #N/A | #N/A
|  |  |  | #N/A | #N/A | #N/A |  | 0 |  | 491.67 |  | 491.67 |  |  |  | 0 |  | FALSE | 0 |  | 0 |  | 0 |  | 0 | 0 | 0 | 0 | #N/A | #N/A | #N/A | #N/A | 406 | #N/A | #N/A | #N/A | #N/A | #N/A | 1 | #N/A | #N/A | #N/A
|  |  |  | #N/A | #N/A | #N/A |  | 0 |  | 491.67 |  | 491.67 |  |  |  | 0 |  | FALSE | 0 |  | 0 |  | 0 |  | 0 | 0 | 0 | 0 | #N/A | #N/A | #N/A | #N/A | 407 | #N/A | #N/A | #N/A | #N/A | #N/A | 1 | #N/A | #N/A | #N/A
|  |  |  | #N/A | #N/A | #N/A |  | 0 |  | 491.67 |  | 491.67 |  |  |  | 0 |  | FALSE | 0 |  | 0 |  | 0 |  | 0 | 0 | 0 | 0 | #N/A | #N/A | #N/A | #N/A | 408 | #N/A | #N/A | #N/A | #N/A | #N/A | 1 | #N/A | #N/A | #N/A
|  |  |  | #N/A | #N/A | #N/A |  | 0 |  | 491.67 |  | 491.67 |  |  |  | 0 |  | FALSE | 0 |  | 0 |  | 0 |  | 0 | 0 | 0 | 0 | #N/A | #N/A | #N/A | #N/A | 409 | #N/A | #N/A | #N/A | #N/A | #N/A | 1 | #N/A | #N/A | #N/A
|  |  |  | #N/A | #N/A | #N/A |  | 0 |  | 491.67 |  | 491.67 |  |  |  | 0 |  | FALSE | 0 |  | 0 |  | 0 |  | 0 | 0 | 0 | 0 | #N/A | #N/A | #N/A | #N/A | 410 | #N/A | #N/A | #N/A | #N/A | #N/A | 1 | #N/A | #N/A | #N/A
|  |  |  | #N/A | #N/A | #N/A |  | 0 |  | 491.67 |  | 491.67 |  |  |  | 0 |  | FALSE | 0 |  | 0 |  | 0 |  | 0 | 0 | 0 | 0 | #N/A | #N/A | #N/A | #N/A | 411 | #N/A | #N/A | #N/A | #N/A | #N/A | 1 | #N/A | #N/A | #N/A
|  |  |  | #N/A | #N/A | #N/A |  | 0 |  | 491.67 |  | 491.67 |  |  |  | 0 |  | FALSE | 0 |  | 0 |  | 0 |  | 0 | 0 | 0 | 0 | #N/A | #N/A | #N/A | #N/A | 412 | #N/A | #N/A | #N/A | #N/A | #N/A | 1 | #N/A | #N/A | #N/A
|  |  |  | #N/A | #N/A | #N/A |  | 0 |  | 491.67 |  | 491.67 |  |  |  | 0 |  | FALSE | 0 |  | 0 |  | 0 |  | 0 | 0 | 0 | 0 | #N/A | #N/A | #N/A | #N/A | 413 | #N/A | #N/A | #N/A | #N/A | #N/A | 1 | #N/A | #N/A | #N/A
|  |  |  | #N/A | #N/A | #N/A |  | 0 |  | 491.67 |  | 491.67 |  |  |  | 0 |  | FALSE | 0 |  | 0 |  | 0 |  | 0 | 0 | 0 | 0 | #N/A | #N/A | #N/A | #N/A | 414 | #N/A | #N/A | #N/A | #N/A | #N/A | 1 | #N/A | #N/A | #N/A
|  |  |  | #N/A | #N/A | #N/A |  | 0 |  | 491.67 |  | 491.67 |  |  |  | 0 |  | FALSE | 0 |  | 0 |  | 0 |  | 0 | 0 | 0 | 0 | #N/A | #N/A | #N/A | #N/A | 415 | #N/A | #N/A | #N/A | #N/A | #N/A | 1 | #N/A | #N/A | #N/A
|  |  |  | #N/A | #N/A | #N/A |  | 0 |  | 491.67 |  | 491.67 |  |  |  | 0 |  | FALSE | 0 |  | 0 |  | 0 |  | 0 | 0 | 0 | 0 | #N/A | #N/A | #N/A | #N/A | 416 | #N/A | #N/A | #N/A | #N/A | #N/A | 1 | #N/A | #N/A | #N/A
|  |  |  | #N/A | #N/A | #N/A |  | 0 |  | 491.67 |  | 491.67 |  |  |  | 0 |  | FALSE | 0 |  | 0 |  | 0 |  | 0 | 0 | 0 | 0 | #N/A | #N/A | #N/A | #N/A | 417 | #N/A | #N/A | #N/A | #N/A | #N/A | 1 | #N/A | #N/A | #N/A
|  |  |  | #N/A | #N/A | #N/A |  | 0 |  | 491.67 |  | 491.67 |  |  |  | 0 |  | FALSE | 0 |  | 0 |  | 0 |  | 0 | 0 | 0 | 0 | #N/A | #N/A | #N/A | #N/A | 418 | #N/A | #N/A | #N/A | #N/A | #N/A | 1 | #N/A | #N/A | #N/A
|  |  |  | #N/A | #N/A | #N/A |  | 0 |  | 491.67 |  | 491.67 |  |  |  | 0 |  | FALSE | 0 |  | 0 |  | 0 |  | 0 | 0 | 0 | 0 | #N/A | #N/A | #N/A | #N/A | 419 | #N/A | #N/A | #N/A | #N/A | #N/A | 1 | #N/A | #N/A | #N/A
|  |  |  | #N/A | #N/A | #N/A |  | 0 |  | 491.67 |  | 491.67 |  |  |  | 0 |  | FALSE | 0 |  | 0 |  | 0 |  | 0 | 0 | 0 | 0 | #N/A | #N/A | #N/A | #N/A | 420 | #N/A | #N/A | #N/A | #N/A | #N/A | 1 | #N/A | #N/A | #N/A
|  |  |  | #N/A | #N/A | #N/A |  | 0 |  | 491.67 |  | 491.67 |  |  |  | 0 |  | FALSE | 0 |  | 0 |  | 0 |  | 0 | 0 | 0 | 0 | #N/A | #N/A | #N/A | #N/A | 421 | #N/A | #N/A | #N/A | #N/A | #N/A | 1 | #N/A | #N/A | #N/A
|  |  |  | #N/A | #N/A | #N/A |  | 0 |  | 491.67 |  | 491.67 |  |  |  | 0 |  | FALSE | 0 |  | 0 |  | 0 |  | 0 | 0 | 0 | 0 | #N/A | #N/A | #N/A | #N/A | 422 | #N/A | #N/A | #N/A | #N/A | #N/A | 1 | #N/A | #N/A | #N/A
|  |  |  | #N/A | #N/A | #N/A |  | 0 |  | 491.67 |  | 491.67 |  |  |  | 0 |  | FALSE | 0 |  | 0 |  | 0 |  | 0 | 0 | 0 | 0 | #N/A | #N/A | #N/A | #N/A | 423 | #N/A | #N/A | #N/A | #N/A | #N/A | 1 | #N/A | #N/A | #N/A
|  |  |  | #N/A | #N/A | #N/A |  | 0 |  | 491.67 |  | 491.67 |  |  |  | 0 |  | FALSE | 0 |  | 0 |  | 0 |  | 0 | 0 | 0 | 0 | #N/A | #N/A | #N/A | #N/A | 424 | #N/A | #N/A | #N/A | #N/A | #N/A | 1 | #N/A | #N/A | #N/A
|  |  |  | #N/A | #N/A | #N/A |  | 0 |  | 491.67 |  | 491.67 |  |  |  | 0 |  | FALSE | 0 |  | 0 |  | 0 |  | 0 | 0 | 0 | 0 | #N/A | #N/A | #N/A | #N/A | 425 | #N/A | #N/A | #N/A | #N/A | #N/A | 1 | #N/A | #N/A | #N/A
|  |  |  | #N/A | #N/A | #N/A |  | 0 |  | 491.67 |  | 491.67 |  |  |  | 0 |  | FALSE | 0 |  | 0 |  | 0 |  | 0 | 0 | 0 | 0 | #N/A | #N/A | #N/A | #N/A | 426 | #N/A | #N/A | #N/A | #N/A | #N/A | 1 | #N/A | #N/A | #N/A
|  |  |  | #N/A | #N/A | #N/A |  | 0 |  | 491.67 |  | 491.67 |  |  |  | 0 |  | FALSE | 0 |  | 0 |  | 0 |  | 0 | 0 | 0 | 0 | #N/A | #N/A | #N/A | #N/A | 427 | #N/A | #N/A | #N/A | #N/A | #N/A | 1 | #N/A | #N/A | #N/A
|  |  |  | #N/A | #N/A | #N/A |  | 0 |  | 491.67 |  | 491.67 |  |  |  | 0 |  | FALSE | 0 |  | 0 |  | 0 |  | 0 | 0 | 0 | 0 | #N/A | #N/A | #N/A | #N/A | 428 | #N/A | #N/A | #N/A | #N/A | #N/A | 1 | #N/A | #N/A | #N/A
|  |  |  | #N/A | #N/A | #N/A |  | 0 |  | 491.67 |  | 491.67 |  |  |  | 0 |  | FALSE | 0 |  | 0 |  | 0 |  | 0 | 0 | 0 | 0 | #N/A | #N/A | #N/A | #N/A | 429 | #N/A | #N/A | #N/A | #N/A | #N/A | 1 | #N/A | #N/A | #N/A
|  |  |  | #N/A | #N/A | #N/A |  | 0 |  | 491.67 |  | 491.67 |  |  |  | 0 |  | FALSE | 0 |  | 0 |  | 0 |  | 0 | 0 | 0 | 0 | #N/A | #N/A | #N/A | #N/A | 430 | #N/A | #N/A | #N/A | #N/A | #N/A | 1 | #N/A | #N/A | #N/A
|  |  |  | #N/A | #N/A | #N/A |  | 0 |  | 491.67 |  | 491.67 |  |  |  | 0 |  | FALSE | 0 |  | 0 |  | 0 |  | 0 | 0 | 0 | 0 | #N/A | #N/A | #N/A | #N/A | 431 | #N/A | #N/A | #N/A | #N/A | #N/A | 1 | #N/A | #N/A | #N/A
|  |  |  | #N/A | #N/A | #N/A |  | 0 |  | 491.67 |  | 491.67 |  |  |  | 0 |  | FALSE | 0 |  | 0 |  | 0 |  | 0 | 0 | 0 | 0 | #N/A | #N/A | #N/A | #N/A | 432 | #N/A | #N/A | #N/A | #N/A | #N/A | 1 | #N/A | #N/A | #N/A
|  |  |  | #N/A | #N/A | #N/A |  | 0 |  | 491.67 |  | 491.67 |  |  |  | 0 |  | FALSE | 0 |  | 0 |  | 0 |  | 0 | 0 | 0 | 0 | #N/A | #N/A | #N/A | #N/A | 433 | #N/A | #N/A | #N/A | #N/A | #N/A | 1 | #N/A | #N/A | #N/A
|  |  |  | #N/A | #N/A | #N/A |  | 0 |  | 491.67 |  | 491.67 |  |  |  | 0 |  | FALSE | 0 |  | 0 |  | 0 |  | 0 | 0 | 0 | 0 | #N/A | #N/A | #N/A | #N/A | 434 | #N/A | #N/A | #N/A | #N/A | #N/A | 1 | #N/A | #N/A | #N/A
|  |  |  | #N/A | #N/A | #N/A |  | 0 |  | 491.67 |  | 491.67 |  |  |  | 0 |  | FALSE | 0 |  | 0 |  | 0 |  | 0 | 0 | 0 | 0 | #N/A | #N/A | #N/A | #N/A | 435 | #N/A | #N/A | #N/A | #N/A | #N/A | 1 | #N/A | #N/A | #N/A
|  |  |  | #N/A | #N/A | #N/A |  | 0 |  | 491.67 |  | 491.67 |  |  |  | 0 |  | FALSE | 0 |  | 0 |  | 0 |  | 0 | 0 | 0 | 0 | #N/A | #N/A | #N/A | #N/A | 436 | #N/A | #N/A | #N/A | #N/A | #N/A | 1 | #N/A | #N/A | #N/A
|  |  |  | #N/A | #N/A | #N/A |  | 0 |  | 491.67 |  | 491.67 |  |  |  | 0 |  | FALSE | 0 |  | 0 |  | 0 |  | 0 | 0 | 0 | 0 | #N/A | #N/A | #N/A | #N/A | 437 | #N/A | #N/A | #N/A | #N/A | #N/A | 1 | #N/A | #N/A | #N/A
|  |  |  | #N/A | #N/A | #N/A |  | 0 |  | 491.67 |  | 491.67 |  |  |  | 0 |  | FALSE | 0 |  | 0 |  | 0 |  | 0 | 0 | 0 | 0 | #N/A | #N/A | #N/A | #N/A | 438 | #N/A | #N/A | #N/A | #N/A | #N/A | 1 | #N/A | #N/A | #N/A
|  |  |  | #N/A | #N/A | #N/A |  | 0 |  | 491.67 |  | 491.67 |  |  |  | 0 |  | FALSE | 0 |  | 0 |  | 0 |  | 0 | 0 | 0 | 0 | #N/A | #N/A | #N/A | #N/A | 439 | #N/A | #N/A | #N/A | #N/A | #N/A | 1 | #N/A | #N/A | #N/A
|  |  |  | #N/A | #N/A | #N/A |  | 0 |  | 491.67 |  | 491.67 |  |  |  | 0 |  | FALSE | 0 |  | 0 |  | 0 |  | 0 | 0 | 0 | 0 | #N/A | #N/A | #N/A | #N/A | 440 | #N/A | #N/A | #N/A | #N/A | #N/A | 1 | #N/A | #N/A | #N/A
|  |  |  | #N/A | #N/A | #N/A |  | 0 |  | 491.67 |  | 491.67 |  |  |  | 0 |  | FALSE | 0 |  | 0 |  | 0 |  | 0 | 0 | 0 | 0 | #N/A | #N/A | #N/A | #N/A | 441 | #N/A | #N/A | #N/A | #N/A | #N/A | 1 | #N/A | #N/A | #N/A
|  |  |  | #N/A | #N/A | #N/A |  | 0 |  | 491.67 |  | 491.67 |  |  |  | 0 |  | FALSE | 0 |  | 0 |  | 0 |  | 0 | 0 | 0 | 0 | #N/A | #N/A | #N/A | #N/A | 442 | #N/A | #N/A | #N/A | #N/A | #N/A | 1 | #N/A | #N/A | #N/A
|  |  |  | #N/A | #N/A | #N/A |  | 0 |  | 491.67 |  | 491.67 |  |  |  | 0 |  | FALSE | 0 |  | 0 |  | 0 |  | 0 | 0 | 0 | 0 | #N/A | #N/A | #N/A | #N/A | 443 | #N/A | #N/A | #N/A | #N/A | #N/A | 1 | #N/A | #N/A | #N/A
|  |  |  | #N/A | #N/A | #N/A |  | 0 |  | 491.67 |  | 491.67 |  |  |  | 0 |  | FALSE | 0 |  | 0 |  | 0 |  | 0 | 0 | 0 | 0 | #N/A | #N/A | #N/A | #N/A | 444 | #N/A | #N/A | #N/A | #N/A | #N/A | 1 | #N/A | #N/A | #N/A
|  |  |  | #N/A | #N/A | #N/A |  | 0 |  | 491.67 |  | 491.67 |  |  |  | 0 |  | FALSE | 0 |  | 0 |  | 0 |  | 0 | 0 | 0 | 0 | #N/A | #N/A | #N/A | #N/A | 445 | #N/A | #N/A | #N/A | #N/A | #N/A | 1 | #N/A | #N/A | #N/A
|  |  |  | #N/A | #N/A | #N/A |  | 0 |  | 491.67 |  | 491.67 |  |  |  | 0 |  | FALSE | 0 |  | 0 |  | 0 |  | 0 | 0 | 0 | 0 | #N/A | #N/A | #N/A | #N/A | 446 | #N/A | #N/A | #N/A | #N/A | #N/A | 1 | #N/A | #N/A | #N/A
|  |  |  | #N/A | #N/A | #N/A |  | 0 |  | 491.67 |  | 491.67 |  |  |  | 0 |  | FALSE | 0 |  | 0 |  | 0 |  | 0 | 0 | 0 | 0 | #N/A | #N/A | #N/A | #N/A | 447 | #N/A | #N/A | #N/A | #N/A | #N/A | 1 | #N/A | #N/A | #N/A
|  |  |  | #N/A | #N/A | #N/A |  | 0 |  | 491.67 |  | 491.67 |  |  |  | 0 |  | FALSE | 0 |  | 0 |  | 0 |  | 0 | 0 | 0 | 0 | #N/A | #N/A | #N/A | #N/A | 448 | #N/A | #N/A | #N/A | #N/A | #N/A | 1 | #N/A | #N/A | #N/A
|  |  |  | #N/A | #N/A | #N/A |  | 0 |  | 491.67 |  | 491.67 |  |  |  | 0 |  | FALSE | 0 |  | 0 |  | 0 |  | 0 | 0 | 0 | 0 | #N/A | #N/A | #N/A | #N/A | 449 | #N/A | #N/A | #N/A | #N/A | #N/A | 1 | #N/A | #N/A | #N/A
|  |  |  | #N/A | #N/A | #N/A |  | 0 |  | 491.67 |  | 491.67 |  |  |  | 0 |  | FALSE | 0 |  | 0 |  | 0 |  | 0 | 0 | 0 | 0 | #N/A | #N/A | #N/A | #N/A | 450 | #N/A | #N/A | #N/A | #N/A | #N/A | 1 | #N/A | #N/A | #N/A
|  |  |  | #N/A | #N/A | #N/A |  | 0 |  | 491.67 |  | 491.67 |  |  |  | 0 |  | FALSE | 0 |  | 0 |  | 0 |  | 0 | 0 | 0 | 0 | #N/A | #N/A | #N/A | #N/A | 451 | #N/A | #N/A | #N/A | #N/A | #N/A | 1 | #N/A | #N/A | #N/A
|  |  |  | #N/A | #N/A | #N/A |  | 0 |  | 491.67 |  | 491.67 |  |  |  | 0 |  | FALSE | 0 |  | 0 |  | 0 |  | 0 | 0 | 0 | 0 | #N/A | #N/A | #N/A | #N/A | 452 | #N/A | #N/A | #N/A | #N/A | #N/A | 1 | #N/A | #N/A | #N/A
|  |  |  | #N/A | #N/A | #N/A |  | 0 |  | 491.67 |  | 491.67 |  |  |  | 0 |  | FALSE | 0 |  | 0 |  | 0 |  | 0 | 0 | 0 | 0 | #N/A | #N/A | #N/A | #N/A | 453 | #N/A | #N/A | #N/A | #N/A | #N/A | 1 | #N/A | #N/A | #N/A
|  |  |  | #N/A | #N/A | #N/A |  | 0 |  | 491.67 |  | 491.67 |  |  |  | 0 |  | FALSE | 0 |  | 0 |  | 0 |  | 0 | 0 | 0 | 0 | #N/A | #N/A | #N/A | #N/A | 454 | #N/A | #N/A | #N/A | #N/A | #N/A | 1 | #N/A | #N/A | #N/A
|  |  |  | #N/A | #N/A | #N/A |  | 0 |  | 491.67 |  | 491.67 |  |  |  | 0 |  | FALSE | 0 |  | 0 |  | 0 |  | 0 | 0 | 0 | 0 | #N/A | #N/A | #N/A | #N/A | 455 | #N/A | #N/A | #N/A | #N/A | #N/A | 1 | #N/A | #N/A | #N/A
|  |  |  | #N/A | #N/A | #N/A |  | 0 |  | 491.67 |  | 491.67 |  |  |  | 0 |  | FALSE | 0 |  | 0 |  | 0 |  | 0 | 0 | 0 | 0 | #N/A | #N/A | #N/A | #N/A | 456 | #N/A | #N/A | #N/A | #N/A | #N/A | 1 | #N/A | #N/A | #N/A
|  |  |  | #N/A | #N/A | #N/A |  | 0 |  | 491.67 |  | 491.67 |  |  |  | 0 |  | FALSE | 0 |  | 0 |  | 0 |  | 0 | 0 | 0 | 0 | #N/A | #N/A | #N/A | #N/A | 457 | #N/A | #N/A | #N/A | #N/A | #N/A | 1 | #N/A | #N/A | #N/A
|  |  |  | #N/A | #N/A | #N/A |  | 0 |  | 491.67 |  | 491.67 |  |  |  | 0 |  | FALSE | 0 |  | 0 |  | 0 |  | 0 | 0 | 0 | 0 | #N/A | #N/A | #N/A | #N/A | 458 | #N/A | #N/A | #N/A | #N/A | #N/A | 1 | #N/A | #N/A | #N/A
|  |  |  | #N/A | #N/A | #N/A |  | 0 |  | 491.67 |  | 491.67 |  |  |  | 0 |  | FALSE | 0 |  | 0 |  | 0 |  | 0 | 0 | 0 | 0 | #N/A | #N/A | #N/A | #N/A | 459 | #N/A | #N/A | #N/A | #N/A | #N/A | 1 | #N/A | #N/A | #N/A
|  |  |  | #N/A | #N/A | #N/A |  | 0 |  | 491.67 |  | 491.67 |  |  |  | 0 |  | FALSE | 0 |  | 0 |  | 0 |  | 0 | 0 | 0 | 0 | #N/A | #N/A | #N/A | #N/A | 460 | #N/A | #N/A | #N/A | #N/A | #N/A | 1 | #N/A | #N/A | #N/A
|  |  |  | #N/A | #N/A | #N/A |  | 0 |  | 491.67 |  | 491.67 |  |  |  | 0 |  | FALSE | 0 |  | 0 |  | 0 |  | 0 | 0 | 0 | 0 | #N/A | #N/A | #N/A | #N/A | 461 | #N/A | #N/A | #N/A | #N/A | #N/A | 1 | #N/A | #N/A | #N/A
|  |  |  | #N/A | #N/A | #N/A |  | 0 |  | 491.67 |  | 491.67 |  |  |  | 0 |  | FALSE | 0 |  | 0 |  | 0 |  | 0 | 0 | 0 | 0 | #N/A | #N/A | #N/A | #N/A | 462 | #N/A | #N/A | #N/A | #N/A | #N/A | 1 | #N/A | #N/A | #N/A
|  |  |  | #N/A | #N/A | #N/A |  | 0 |  | 491.67 |  | 491.67 |  |  |  | 0 |  | FALSE | 0 |  | 0 |  | 0 |  | 0 | 0 | 0 | 0 | #N/A | #N/A | #N/A | #N/A | 463 | #N/A | #N/A | #N/A | #N/A | #N/A | 1 | #N/A | #N/A | #N/A
|  |  |  | #N/A | #N/A | #N/A |  | 0 |  | 491.67 |  | 491.67 |  |  |  | 0 |  | FALSE | 0 |  | 0 |  | 0 |  | 0 | 0 | 0 | 0 | #N/A | #N/A | #N/A | #N/A | 464 | #N/A | #N/A | #N/A | #N/A | #N/A | 1 | #N/A | #N/A | #N/A
|  |  |  | #N/A | #N/A | #N/A |  | 0 |  | 491.67 |  | 491.67 |  |  |  | 0 |  | FALSE | 0 |  | 0 |  | 0 |  | 0 | 0 | 0 | 0 | #N/A | #N/A | #N/A | #N/A | 465 | #N/A | #N/A | #N/A | #N/A | #N/A | 1 | #N/A | #N/A | #N/A
|  |  |  | #N/A | #N/A | #N/A |  | 0 |  | 491.67 |  | 491.67 |  |  |  | 0 |  | FALSE | 0 |  | 0 |  | 0 |  | 0 | 0 | 0 | 0 | #N/A | #N/A | #N/A | #N/A | 466 | #N/A | #N/A | #N/A | #N/A | #N/A | 1 | #N/A | #N/A | #N/A
|  |  |  | #N/A | #N/A | #N/A |  | 0 |  | 491.67 |  | 491.67 |  |  |  | 0 |  | FALSE | 0 |  | 0 |  | 0 |  | 0 | 0 | 0 | 0 | #N/A | #N/A | #N/A | #N/A | 467 | #N/A | #N/A | #N/A | #N/A | #N/A | 1 | #N/A | #N/A | #N/A
|  |  |  | #N/A | #N/A | #N/A |  | 0 |  | 491.67 |  | 491.67 |  |  |  | 0 |  | FALSE | 0 |  | 0 |  | 0 |  | 0 | 0 | 0 | 0 | #N/A | #N/A | #N/A | #N/A | 468 | #N/A | #N/A | #N/A | #N/A | #N/A | 1 | #N/A | #N/A | #N/A
|  |  |  | #N/A | #N/A | #N/A |  | 0 |  | 491.67 |  | 491.67 |  |  |  | 0 |  | FALSE | 0 |  | 0 |  | 0 |  | 0 | 0 | 0 | 0 | #N/A | #N/A | #N/A | #N/A | 469 | #N/A | #N/A | #N/A | #N/A | #N/A | 1 | #N/A | #N/A | #N/A
|  |  |  | #N/A | #N/A | #N/A |  | 0 |  | 491.67 |  | 491.67 |  |  |  | 0 |  | FALSE | 0 |  | 0 |  | 0 |  | 0 | 0 | 0 | 0 | #N/A | #N/A | #N/A | #N/A | 470 | #N/A | #N/A | #N/A | #N/A | #N/A | 1 | #N/A | #N/A | #N/A
|  |  |  | #N/A | #N/A | #N/A |  | 0 |  | 491.67 |  | 491.67 |  |  |  | 0 |  | FALSE | 0 |  | 0 |  | 0 |  | 0 | 0 | 0 | 0 | #N/A | #N/A | #N/A | #N/A | 471 | #N/A | #N/A | #N/A | #N/A | #N/A | 1 | #N/A | #N/A | #N/A
|  |  |  | #N/A | #N/A | #N/A |  | 0 |  | 491.67 |  | 491.67 |  |  |  | 0 |  | FALSE | 0 |  | 0 |  | 0 |  | 0 | 0 | 0 | 0 | #N/A | #N/A | #N/A | #N/A | 472 | #N/A | #N/A | #N/A | #N/A | #N/A | 1 | #N/A | #N/A | #N/A
|  |  |  | #N/A | #N/A | #N/A |  | 0 |  | 491.67 |  | 491.67 |  |  |  | 0 |  | FALSE | 0 |  | 0 |  | 0 |  | 0 | 0 | 0 | 0 | #N/A | #N/A | #N/A | #N/A | 473 | #N/A | #N/A | #N/A | #N/A | #N/A | 1 | #N/A | #N/A | #N/A
|  |  |  | #N/A | #N/A | #N/A |  | 0 |  | 491.67 |  | 491.67 |  |  |  | 0 |  | FALSE | 0 |  | 0 |  | 0 |  | 0 | 0 | 0 | 0 | #N/A | #N/A | #N/A | #N/A | 474 | #N/A | #N/A | #N/A | #N/A | #N/A | 1 | #N/A | #N/A | #N/A
|  |  |  | #N/A | #N/A | #N/A |  | 0 |  | 491.67 |  | 491.67 |  |  |  | 0 |  | FALSE | 0 |  | 0 |  | 0 |  | 0 | 0 | 0 | 0 | #N/A | #N/A | #N/A | #N/A | 475 | #N/A | #N/A | #N/A | #N/A | #N/A | 1 | #N/A | #N/A | #N/A
|  |  |  | #N/A | #N/A | #N/A |  | 0 |  | 491.67 |  | 491.67 |  |  |  | 0 |  | FALSE | 0 |  | 0 |  | 0 |  | 0 | 0 | 0 | 0 | #N/A | #N/A | #N/A | #N/A | 476 | #N/A | #N/A | #N/A | #N/A | #N/A | 1 | #N/A | #N/A | #N/A
|  |  |  | #N/A | #N/A | #N/A |  | 0 |  | 491.67 |  | 491.67 |  |  |  | 0 |  | FALSE | 0 |  | 0 |  | 0 |  | 0 | 0 | 0 | 0 | #N/A | #N/A | #N/A | #N/A | 477 | #N/A | #N/A | #N/A | #N/A | #N/A | 1 | #N/A | #N/A | #N/A
|  |  |  | #N/A | #N/A | #N/A |  | 0 |  | 491.67 |  | 491.67 |  |  |  | 0 |  | FALSE | 0 |  | 0 |  | 0 |  | 0 | 0 | 0 | 0 | #N/A | #N/A | #N/A | #N/A | 478 | #N/A | #N/A | #N/A | #N/A | #N/A | 1 | #N/A | #N/A | #N/A
|  |  |  | #N/A | #N/A | #N/A |  | 0 |  | 491.67 |  | 491.67 |  |  |  | 0 |  | FALSE | 0 |  | 0 |  | 0 |  | 0 | 0 | 0 | 0 | #N/A | #N/A | #N/A | #N/A | 479 | #N/A | #N/A | #N/A | #N/A | #N/A | 1 | #N/A | #N/A | #N/A
|  |  |  | #N/A | #N/A | #N/A |  | 0 |  | 491.67 |  | 491.67 |  |  |  | 0 |  | FALSE | 0 |  | 0 |  | 0 |  | 0 | 0 | 0 | 0 | #N/A | #N/A | #N/A | #N/A | 480 | #N/A | #N/A | #N/A | #N/A | #N/A | 1 | #N/A | #N/A | #N/A
|  |  |  | #N/A | #N/A | #N/A |  | 0 |  | 491.67 |  | 491.67 |  |  |  | 0 |  | FALSE | 0 |  | 0 |  | 0 |  | 0 | 0 | 0 | 0 | #N/A | #N/A | #N/A | #N/A | 481 | #N/A | #N/A | #N/A | #N/A | #N/A | 1 | #N/A | #N/A | #N/A
|  |  |  | #N/A | #N/A | #N/A |  | 0 |  | 491.67 |  | 491.67 |  |  |  | 0 |  | FALSE | 0 |  | 0 |  | 0 |  | 0 | 0 | 0 | 0 | #N/A | #N/A | #N/A | #N/A | 482 | #N/A | #N/A | #N/A | #N/A | #N/A | 1 | #N/A | #N/A | #N/A
|  |  |  | #N/A | #N/A | #N/A |  | 0 |  | 491.67 |  | 491.67 |  |  |  | 0 |  | FALSE | 0 |  | 0 |  | 0 |  | 0 | 0 | 0 | 0 | #N/A | #N/A | #N/A | #N/A | 483 | #N/A | #N/A | #N/A | #N/A | #N/A | 1 | #N/A | #N/A | #N/A
|  |  |  | #N/A | #N/A | #N/A |  | 0 |  | 491.67 |  | 491.67 |  |  |  | 0 |  | FALSE | 0 |  | 0 |  | 0 |  | 0 | 0 | 0 | 0 | #N/A | #N/A | #N/A | #N/A | 484 | #N/A | #N/A | #N/A | #N/A | #N/A | 1 | #N/A | #N/A | #N/A
|  |  |  | #N/A | #N/A | #N/A |  | 0 |  | 491.67 |  | 491.67 |  |  |  | 0 |  | FALSE | 0 |  | 0 |  | 0 |  | 0 | 0 | 0 | 0 | #N/A | #N/A | #N/A | #N/A | 485 | #N/A | #N/A | #N/A | #N/A | #N/A | 1 | #N/A | #N/A | #N/A
|  |  |  | #N/A | #N/A | #N/A |  | 0 |  | 491.67 |  | 491.67 |  |  |  | 0 |  | FALSE | 0 |  | 0 |  | 0 |  | 0 | 0 | 0 | 0 | #N/A | #N/A | #N/A | #N/A | 486 | #N/A | #N/A | #N/A | #N/A | #N/A | 1 | #N/A | #N/A | #N/A
|  |  |  | #N/A | #N/A | #N/A |  | 0 |  | 491.67 |  | 491.67 |  |  |  | 0 |  | FALSE | 0 |  | 0 |  | 0 |  | 0 | 0 | 0 | 0 | #N/A | #N/A | #N/A | #N/A | 487 | #N/A | #N/A | #N/A | #N/A | #N/A | 1 | #N/A | #N/A | #N/A
|  |  |  | #N/A | #N/A | #N/A |  | 0 |  | 491.67 |  | 491.67 |  |  |  | 0 |  | FALSE | 0 |  | 0 |  | 0 |  | 0 | 0 | 0 | 0 | #N/A | #N/A | #N/A | #N/A | 488 | #N/A | #N/A | #N/A | #N/A | #N/A | 1 | #N/A | #N/A | #N/A
|  |  |  | #N/A | #N/A | #N/A |  | 0 |  | 491.67 |  | 491.67 |  |  |  | 0 |  | FALSE | 0 |  | 0 |  | 0 |  | 0 | 0 | 0 | 0 | #N/A | #N/A | #N/A | #N/A | 489 | #N/A | #N/A | #N/A | #N/A | #N/A | 1 | #N/A | #N/A | #N/A
|  |  |  | #N/A | #N/A | #N/A |  | 0 |  | 491.67 |  | 491.67 |  |  |  | 0 |  | FALSE | 0 |  | 0 |  | 0 |  | 0 | 0 | 0 | 0 | #N/A | #N/A | #N/A | #N/A | 490 | #N/A | #N/A | #N/A | #N/A | #N/A | 1 | #N/A | #N/A | #N/A
|  |  |  | #N/A | #N/A | #N/A |  | 0 |  | 491.67 |  | 491.67 |  |  |  | 0 |  | FALSE | 0 |  | 0 |  | 0 |  | 0 | 0 | 0 | 0 | #N/A | #N/A | #N/A | #N/A | 491 | #N/A | #N/A | #N/A | #N/A | #N/A | 1 | #N/A | #N/A | #N/A
|  |  |  | #N/A | #N/A | #N/A |  | 0 |  | 491.67 |  | 491.67 |  |  |  | 0 |  | FALSE | 0 |  | 0 |  | 0 |  | 0 | 0 | 0 | 0 | #N/A | #N/A | #N/A | #N/A | 492 | #N/A | #N/A | #N/A | #N/A | #N/A | 1 | #N/A | #N/A | #N/A
|  |  |  | #N/A | #N/A | #N/A |  | 0 |  | 491.67 |  | 491.67 |  |  |  | 0 |  | FALSE | 0 |  | 0 |  | 0 |  | 0 | 0 | 0 | 0 | #N/A | #N/A | #N/A | #N/A | 493 | #N/A | #N/A | #N/A | #N/A | #N/A | 1 | #N/A | #N/A | #N/A
|  |  |  | #N/A | #N/A | #N/A |  | 0 |  | 491.67 |  | 491.67 |  |  |  | 0 |  | FALSE | 0 |  | 0 |  | 0 |  | 0 | 0 | 0 | 0 | #N/A | #N/A | #N/A | #N/A | 494 | #N/A | #N/A | #N/A | #N/A | #N/A | 1 | #N/A | #N/A | #N/A
|  |  |  | #N/A | #N/A | #N/A |  | 0 |  | 491.67 |  | 491.67 |  |  |  | 0 |  | FALSE | 0 |  | 0 |  | 0 |  | 0 | 0 | 0 | 0 | #N/A | #N/A | #N/A | #N/A | 495 | #N/A | #N/A | #N/A | #N/A | #N/A | 1 | #N/A | #N/A | #N/A
|  |  |  | #N/A | #N/A | #N/A |  | 0 |  | 491.67 |  | 491.67 |  |  |  | 0 |  | FALSE | 0 |  | 0 |  | 0 |  | 0 | 0 | 0 | 0 | #N/A | #N/A | #N/A | #N/A | 496 | #N/A | #N/A | #N/A | #N/A | #N/A | 1 | #N/A | #N/A | #N/A
|  |  |  | #N/A | #N/A | #N/A |  | 0 |  | 491.67 |  | 491.67 |  |  |  | 0 |  | FALSE | 0 |  | 0 |  | 0 |  | 0 | 0 | 0 | 0 | #N/A | #N/A | #N/A | #N/A | 497 | #N/A | #N/A | #N/A | #N/A | #N/A | 1 | #N/A | #N/A | #N/A
|  |  |  | #N/A | #N/A | #N/A |  | 0 |  | 491.67 |  | 491.67 |  |  |  | 0 |  | FALSE | 0 |  | 0 |  | 0 |  | 0 | 0 | 0 | 0 | #N/A | #N/A | #N/A | #N/A | 498 | #N/A | #N/A | #N/A | #N/A | #N/A | 1 | #N/A | #N/A | #N/A
|  |  |  | #N/A | #N/A | #N/A |  | 0 |  | 491.67 |  | 491.67 |  |  |  | 0 |  | FALSE | 0 |  | 0 |  | 0 |  | 0 | 0 | 0 | 0 | #N/A | #N/A | #N/A | #N/A | 499 | #N/A | #N/A | #N/A | #N/A | #N/A | 1 | #N/A | #N/A | #N/A
|  |  |  | #N/A | #N/A | #N/A |  | 0 |  | 491.67 |  | 491.67 |  |  |  | 0 |  | FALSE | 0 |  | 0 |  | 0 |  | 0 | 0 | 0 | 0 | #N/A | #N/A | #N/A | #N/A | 500 | #N/A | #N/A | #N/A | #N/A | #N/A | 1 | #N/A | #N/A | #N/A
|  |  |  | #N/A | #N/A | #N/A |  | 0 |  | 491.67 |  | 491.67 |  |  |  | 0 |  | FALSE | 0 |  | 0 |  | 0 |  | 0 | 0 | 0 | 0 | #N/A | #N/A | #N/A | #N/A | 501 | #N/A | #N/A | #N/A | #N/A | #N/A | 1 | #N/A | #N/A | #N/A
|  |  |  | #N/A | #N/A | #N/A |  | 0 |  | 491.67 |  | 491.67 |  |  |  | 0 |  | FALSE | 0 |  | 0 |  | 0 |  | 0 | 0 | 0 | 0 | #N/A | #N/A | #N/A | #N/A | 502 | #N/A | #N/A | #N/A | #N/A | #N/A | 1 | #N/A | #N/A | #N/A
|  |  |  | #N/A | #N/A | #N/A |  | 0 |  | 491.67 |  | 491.67 |  |  |  | 0 |  | FALSE | 0 |  | 0 |  | 0 |  | 0 | 0 | 0 | 0 | #N/A | #N/A | #N/A | #N/A | 503 | #N/A | #N/A | #N/A | #N/A | #N/A | 1 | #N/A | #N/A | #N/A
|  |  |  | #N/A | #N/A | #N/A |  | 0 |  | 491.67 |  | 491.67 |  |  |  | 0 |  | FALSE | 0 |  | 0 |  | 0 |  | 0 | 0 | 0 | 0 | #N/A | #N/A | #N/A | #N/A | 504 | #N/A | #N/A | #N/A | #N/A | #N/A | 1 | #N/A | #N/A | #N/A
|  |  |  | #N/A | #N/A | #N/A |  | 0 |  | 491.67 |  | 491.67 |  |  |  | 0 |  | FALSE | 0 |  | 0 |  | 0 |  | 0 | 0 | 0 | 0 | #N/A | #N/A | #N/A | #N/A | 505 | #N/A | #N/A | #N/A | #N/A | #N/A | 1 | #N/A | #N/A | #N/A
|  |  |  | #N/A | #N/A | #N/A |  | 0 |  | 491.67 |  | 491.67 |  |  |  | 0 |  | FALSE | 0 |  | 0 |  | 0 |  | 0 | 0 | 0 | 0 | #N/A | #N/A | #N/A | #N/A | 506 | #N/A | #N/A | #N/A | #N/A | #N/A | 1 | #N/A | #N/A | #N/A
|  |  |  | #N/A | #N/A | #N/A |  | 0 |  | 491.67 |  | 491.67 |  |  |  | 0 |  | FALSE | 0 |  | 0 |  | 0 |  | 0 | 0 | 0 | 0 | #N/A | #N/A | #N/A | #N/A | 507 | #N/A | #N/A | #N/A | #N/A | #N/A | 1 | #N/A | #N/A | #N/A
|  |  |  | #N/A | #N/A | #N/A |  | 0 |  | 491.67 |  | 491.67 |  |  |  | 0 |  | FALSE | 0 |  | 0 |  | 0 |  | 0 | 0 | 0 | 0 | #N/A | #N/A | #N/A | #N/A | 508 | #N/A | #N/A | #N/A | #N/A | #N/A | 1 | #N/A | #N/A | #N/A
|  |  |  | #N/A | #N/A | #N/A |  | 0 |  | 491.67 |  | 491.67 |  |  |  | 0 |  | FALSE | 0 |  | 0 |  | 0 |  | 0 | 0 | 0 | 0 | #N/A | #N/A | #N/A | #N/A | 509 | #N/A | #N/A | #N/A | #N/A | #N/A | 1 | #N/A | #N/A | #N/A
|  |  |  | #N/A | #N/A | #N/A |  | 0 |  | 491.67 |  | 491.67 |  |  |  | 0 |  | FALSE | 0 |  | 0 |  | 0 |  | 0 | 0 | 0 | 0 | #N/A | #N/A | #N/A | #N/A | 510 | #N/A | #N/A | #N/A | #N/A | #N/A | 1 | #N/A | #N/A | #N/A
|  |  |  | #N/A | #N/A | #N/A |  | 0 |  | 491.67 |  | 491.67 |  |  |  | 0 |  | FALSE | 0 |  | 0 |  | 0 |  | 0 | 0 | 0 | 0 | #N/A | #N/A | #N/A | #N/A | 511 | #N/A | #N/A | #N/A | #N/A | #N/A | 1 | #N/A | #N/A | #N/A
|  |  |  | #N/A | #N/A | #N/A |  | 0 |  | 491.67 |  | 491.67 |  |  |  | 0 |  | FALSE | 0 |  | 0 |  | 0 |  | 0 | 0 | 0 | 0 | #N/A | #N/A | #N/A | #N/A | 512 | #N/A | #N/A | #N/A | #N/A | #N/A | 1 | #N/A | #N/A | #N/A
|  |  |  | #N/A | #N/A | #N/A |  | 0 |  | 491.67 |  | 491.67 |  |  |  | 0 |  | FALSE | 0 |  | 0 |  | 0 |  | 0 | 0 | 0 | 0 | #N/A | #N/A | #N/A | #N/A | 513 | #N/A | #N/A | #N/A | #N/A | #N/A | 1 | #N/A | #N/A | #N/A
|  |  |  | #N/A | #N/A | #N/A |  | 0 |  | 491.67 |  | 491.67 |  |  |  | 0 |  | FALSE | 0 |  | 0 |  | 0 |  | 0 | 0 | 0 | 0 | #N/A | #N/A | #N/A | #N/A | 514 | #N/A | #N/A | #N/A | #N/A | #N/A | 1 | #N/A | #N/A | #N/A
|  |  |  | #N/A | #N/A | #N/A |  | 0 |  | 491.67 |  | 491.67 |  |  |  | 0 |  | FALSE | 0 |  | 0 |  | 0 |  | 0 | 0 | 0 | 0 | #N/A | #N/A | #N/A | #N/A | 515 | #N/A | #N/A | #N/A | #N/A | #N/A | 1 | #N/A | #N/A | #N/A
|  |  |  | #N/A | #N/A | #N/A |  | 0 |  | 491.67 |  | 491.67 |  |  |  | 0 |  | FALSE | 0 |  | 0 |  | 0 |  | 0 | 0 | 0 | 0 | #N/A | #N/A | #N/A | #N/A | 516 | #N/A | #N/A | #N/A | #N/A | #N/A | 1 | #N/A | #N/A | #N/A
|  |  |  | #N/A | #N/A | #N/A |  | 0 |  | 491.67 |  | 491.67 |  |  |  | 0 |  | FALSE | 0 |  | 0 |  | 0 |  | 0 | 0 | 0 | 0 | #N/A | #N/A | #N/A | #N/A | 517 | #N/A | #N/A | #N/A | #N/A | #N/A | 1 | #N/A | #N/A | #N/A
|  |  |  | #N/A | #N/A | #N/A |  | 0 |  | 491.67 |  | 491.67 |  |  |  | 0 |  | FALSE | 0 |  | 0 |  | 0 |  | 0 | 0 | 0 | 0 | #N/A | #N/A | #N/A | #N/A | 518 | #N/A | #N/A | #N/A | #N/A | #N/A | 1 | #N/A | #N/A | #N/A
|  |  |  | #N/A | #N/A | #N/A |  | 0 |  | 491.67 |  | 491.67 |  |  |  | 0 |  | FALSE | 0 |  | 0 |  | 0 |  | 0 | 0 | 0 | 0 | #N/A | #N/A | #N/A | #N/A | 519 | #N/A | #N/A | #N/A | #N/A | #N/A | 1 | #N/A | #N/A | #N/A
|  |  |  | #N/A | #N/A | #N/A |  | 0 |  | 491.67 |  | 491.67 |  |  |  | 0 |  | FALSE | 0 |  | 0 |  | 0 |  | 0 | 0 | 0 | 0 | #N/A | #N/A | #N/A | #N/A | 520 | #N/A | #N/A | #N/A | #N/A | #N/A | 1 | #N/A | #N/A | #N/A
|  |  |  | #N/A | #N/A | #N/A |  | 0 |  | 491.67 |  | 491.67 |  |  |  | 0 |  | FALSE | 0 |  | 0 |  | 0 |  | 0 | 0 | 0 | 0 | #N/A | #N/A | #N/A | #N/A | 521 | #N/A | #N/A | #N/A | #N/A | #N/A | 1 | #N/A | #N/A | #N/A
|  |  |  | #N/A | #N/A | #N/A |  | 0 |  | 491.67 |  | 491.67 |  |  |  | 0 |  | FALSE | 0 |  | 0 |  | 0 |  | 0 | 0 | 0 | 0 | #N/A | #N/A | #N/A | #N/A | 522 | #N/A | #N/A | #N/A | #N/A | #N/A | 1 | #N/A | #N/A | #N/A
|  |  |  | #N/A | #N/A | #N/A |  | 0 |  | 491.67 |  | 491.67 |  |  |  | 0 |  | FALSE | 0 |  | 0 |  | 0 |  | 0 | 0 | 0 | 0 | #N/A | #N/A | #N/A | #N/A | 523 | #N/A | #N/A | #N/A | #N/A | #N/A | 1 | #N/A | #N/A | #N/A
|  |  |  | #N/A | #N/A | #N/A |  | 0 |  | 491.67 |  | 491.67 |  |  |  | 0 |  | FALSE | 0 |  | 0 |  | 0 |  | 0 | 0 | 0 | 0 | #N/A | #N/A | #N/A | #N/A | 524 | #N/A | #N/A | #N/A | #N/A | #N/A | 1 | #N/A | #N/A | #N/A
|  |  |  | #N/A | #N/A | #N/A |  | 0 |  | 491.67 |  | 491.67 |  |  |  | 0 |  | FALSE | 0 |  | 0 |  | 0 |  | 0 | 0 | 0 | 0 | #N/A | #N/A | #N/A | #N/A | 525 | #N/A | #N/A | #N/A | #N/A | #N/A | 1 | #N/A | #N/A | #N/A
|  |  |  | #N/A | #N/A | #N/A |  | 0 |  | 491.67 |  | 491.67 |  |  |  | 0 |  | FALSE | 0 |  | 0 |  | 0 |  | 0 | 0 | 0 | 0 | #N/A | #N/A | #N/A | #N/A | 526 | #N/A | #N/A | #N/A | #N/A | #N/A | 1 | #N/A | #N/A | #N/A
|  |  |  | #N/A | #N/A | #N/A |  | 0 |  | 491.67 |  | 491.67 |  |  |  | 0 |  | FALSE | 0 |  | 0 |  | 0 |  | 0 | 0 | 0 | 0 | #N/A | #N/A | #N/A | #N/A | 527 | #N/A | #N/A | #N/A | #N/A | #N/A | 1 | #N/A | #N/A | #N/A
|  |  |  | #N/A | #N/A | #N/A |  | 0 |  | 491.67 |  | 491.67 |  |  |  | 0 |  | FALSE | 0 |  | 0 |  | 0 |  | 0 | 0 | 0 | 0 | #N/A | #N/A | #N/A | #N/A | 528 | #N/A | #N/A | #N/A | #N/A | #N/A | 1 | #N/A | #N/A | #N/A
|  |  |  | #N/A | #N/A | #N/A |  | 0 |  | 491.67 |  | 491.67 |  |  |  | 0 |  | FALSE | 0 |  | 0 |  | 0 |  | 0 | 0 | 0 | 0 | #N/A | #N/A | #N/A | #N/A | 529 | #N/A | #N/A | #N/A | #N/A | #N/A | 1 | #N/A | #N/A | #N/A
|  |  |  | #N/A | #N/A | #N/A |  | 0 |  | 491.67 |  | 491.67 |  |  |  | 0 |  | FALSE | 0 |  | 0 |  | 0 |  | 0 | 0 | 0 | 0 | #N/A | #N/A | #N/A | #N/A | 530 | #N/A | #N/A | #N/A | #N/A | #N/A | 1 | #N/A | #N/A | #N/A
|  |  |  | #N/A | #N/A | #N/A |  | 0 |  | 491.67 |  | 491.67 |  |  |  | 0 |  | FALSE | 0 |  | 0 |  | 0 |  | 0 | 0 | 0 | 0 | #N/A | #N/A | #N/A | #N/A | 531 | #N/A | #N/A | #N/A | #N/A | #N/A | 1 | #N/A | #N/A | #N/A
|  |  |  | #N/A | #N/A | #N/A |  | 0 |  | 491.67 |  | 491.67 |  |  |  | 0 |  | FALSE | 0 |  | 0 |  | 0 |  | 0 | 0 | 0 | 0 | #N/A | #N/A | #N/A | #N/A | 532 | #N/A | #N/A | #N/A | #N/A | #N/A | 1 | #N/A | #N/A | #N/A
|  |  |  | #N/A | #N/A | #N/A |  | 0 |  | 491.67 |  | 491.67 |  |  |  | 0 |  | FALSE | 0 |  | 0 |  | 0 |  | 0 | 0 | 0 | 0 | #N/A | #N/A | #N/A | #N/A | 533 | #N/A | #N/A | #N/A | #N/A | #N/A | 1 | #N/A | #N/A | #N/A
|  |  |  | #N/A | #N/A | #N/A |  | 0 |  | 491.67 |  | 491.67 |  |  |  | 0 |  | FALSE | 0 |  | 0 |  | 0 |  | 0 | 0 | 0 | 0 | #N/A | #N/A | #N/A | #N/A | 534 | #N/A | #N/A | #N/A | #N/A | #N/A | 1 | #N/A | #N/A | #N/A
|  |  |  | #N/A | #N/A | #N/A |  | 0 |  | 491.67 |  | 491.67 |  |  |  | 0 |  | FALSE | 0 |  | 0 |  | 0 |  | 0 | 0 | 0 | 0 | #N/A | #N/A | #N/A | #N/A | 535 | #N/A | #N/A | #N/A | #N/A | #N/A | 1 | #N/A | #N/A | #N/A
|  |  |  | #N/A | #N/A | #N/A |  | 0 |  | 491.67 |  | 491.67 |  |  |  | 0 |  | FALSE | 0 |  | 0 |  | 0 |  | 0 | 0 | 0 | 0 | #N/A | #N/A | #N/A | #N/A | 536 | #N/A | #N/A | #N/A | #N/A | #N/A | 1 | #N/A | #N/A | #N/A
|  |  |  | #N/A | #N/A | #N/A |  | 0 |  | 491.67 |  | 491.67 |  |  |  | 0 |  | FALSE | 0 |  | 0 |  | 0 |  | 0 | 0 | 0 | 0 | #N/A | #N/A | #N/A | #N/A | 537 | #N/A | #N/A | #N/A | #N/A | #N/A | 1 | #N/A | #N/A | #N/A
|  |  |  | #N/A | #N/A | #N/A |  | 0 |  | 491.67 |  | 491.67 |  |  |  | 0 |  | FALSE | 0 |  | 0 |  | 0 |  | 0 | 0 | 0 | 0 | #N/A | #N/A | #N/A | #N/A | 538 | #N/A | #N/A | #N/A | #N/A | #N/A | 1 | #N/A | #N/A | #N/A
|  |  |  | #N/A | #N/A | #N/A |  | 0 |  | 491.67 |  | 491.67 |  |  |  | 0 |  | FALSE | 0 |  | 0 |  | 0 |  | 0 | 0 | 0 | 0 | #N/A | #N/A | #N/A | #N/A | 539 | #N/A | #N/A | #N/A | #N/A | #N/A | 1 | #N/A | #N/A | #N/A
|  |  |  | #N/A | #N/A | #N/A |  | 0 |  | 491.67 |  | 491.67 |  |  |  | 0 |  | FALSE | 0 |  | 0 |  | 0 |  | 0 | 0 | 0 | 0 | #N/A | #N/A | #N/A | #N/A | 540 | #N/A | #N/A | #N/A | #N/A | #N/A | 1 | #N/A | #N/A | #N/A
|  |  |  | #N/A | #N/A | #N/A |  | 0 |  | 491.67 |  | 491.67 |  |  |  | 0 |  | FALSE | 0 |  | 0 |  | 0 |  | 0 | 0 | 0 | 0 | #N/A | #N/A | #N/A | #N/A | 541 | #N/A | #N/A | #N/A | #N/A | #N/A | 1 | #N/A | #N/A | #N/A
|  |  |  | #N/A | #N/A | #N/A |  | 0 |  | 491.67 |  | 491.67 |  |  |  | 0 |  | FALSE | 0 |  | 0 |  | 0 |  | 0 | 0 | 0 | 0 | #N/A | #N/A | #N/A | #N/A | 542 | #N/A | #N/A | #N/A | #N/A | #N/A | 1 | #N/A | #N/A | #N/A
|  |  |  | #N/A | #N/A | #N/A |  | 0 |  | 491.67 |  | 491.67 |  |  |  | 0 |  | FALSE | 0 |  | 0 |  | 0 |  | 0 | 0 | 0 | 0 | #N/A | #N/A | #N/A | #N/A | 543 | #N/A | #N/A | #N/A | #N/A | #N/A | 1 | #N/A | #N/A | #N/A
|  |  |  | #N/A | #N/A | #N/A |  | 0 |  | 491.67 |  | 491.67 |  |  |  | 0 |  | FALSE | 0 |  | 0 |  | 0 |  | 0 | 0 | 0 | 0 | #N/A | #N/A | #N/A | #N/A | 544 | #N/A | #N/A | #N/A | #N/A | #N/A | 1 | #N/A | #N/A | #N/A
|  |  |  | #N/A | #N/A | #N/A |  | 0 |  | 491.67 |  | 491.67 |  |  |  | 0 |  | FALSE | 0 |  | 0 |  | 0 |  | 0 | 0 | 0 | 0 | #N/A | #N/A | #N/A | #N/A | 545 | #N/A | #N/A | #N/A | #N/A | #N/A | 1 | #N/A | #N/A | #N/A
|  |  |  | #N/A | #N/A | #N/A |  | 0 |  | 491.67 |  | 491.67 |  |  |  | 0 |  | FALSE | 0 |  | 0 |  | 0 |  | 0 | 0 | 0 | 0 | #N/A | #N/A | #N/A | #N/A | 546 | #N/A | #N/A | #N/A | #N/A | #N/A | 1 | #N/A | #N/A | #N/A

## 内浮顶(油品)
序号 | 储罐编号 | 归属工区 | 油品 | 真实蒸汽压(psia) | 气相分子质量(g/g-mol) | 液体密度(Ib/gal) | 大气压(kPa) | 大气压(psia) | 容积(m3) | 直径（m） | 直径(ft) | 密封选型 | 零风速边缘风速损失因子KRa(单位：磅-摩尔/英尺年) | 有风时边缘密封损失因子KRb（单位:磅-摩尔/(迈)n英尺年） | 密封相关风速指数n | 储罐所在地年平均风速(m/s) | 储罐所在地年平均风速(mph) | 蒸汽压函数P* | 产品因子KC | 边缘密封损失（t/y） | 周转量（t/y） | 密度(t/m3) | 周转量（m3） | 周转量（bbl） | 罐体油垢因子(桶/1000ft2) | 支撑柱数量(个) | 有效柱直径FC(英尺) | 挂壁损失(t/y） | 附件1 | 状态 | 无风情况下损失因子Kfai(磅-摩尔/年) | 个数 | 人孔损失因子KFI(磅-摩尔/年) | 附件2 | 状态 | 无风情况下损失因子Kfai(磅-摩尔/年) | 个数 | 附件损失因子KFI(磅-摩尔/年) | 附件3 | 状态 | 无风情况下损失因子Kfai(磅-摩尔/年) | 个数 | 附件损失因子KFI(磅-摩尔/年) | 附件4 | 状态 | 无风情况下损失因子Kfai(磅-摩尔/年) | 个数 | 附件损失因子KFI(磅-摩尔/年) | 附件5 | 状态 | 无风情况下损失因子Kfai(磅-摩尔/年) | 个数 | 附件损失因子KFI(磅-摩尔/年) | 附件6 | 状态 | 无风情况下损失因子Kfai(磅-摩尔/年) | 个数 | 附件损失因子KFI(磅-摩尔/年) | 附件7 | 状态 | 无风情况下损失因子Kfai(磅-摩尔/年) | 个数 | 附件损失因子KFI(磅-摩尔/年) | 附件8 | 无风情况下损失因子Kfai(磅-摩尔/年) | 个数 | 附件损失因子KFI(磅-摩尔/年) | 附件8 | 状态 | 无风情况下损失因子Kfai(磅-摩尔/年) | 个数 | 附件损失因子KFI(磅-摩尔/年) | 总浮盘附件损失因子(磅-摩尔/年) | 浮盘附件损失(t/y） | 盘缝损失单位缝长因子(KD) | 浮盘类型 | 盘缝长度因子(SD) | 盘缝损失（t/y） | 治理设施排气筒VOCs进口浓度年度平均值(mg/Nm3) | 治理设施排气筒VOCs出口浓度年度平均值(mg/Nm3) | 排气筒的出口流量的年度平均值(Nm3/h) | 治理设施的运行时间(h/a) | 排放量(t/y)
1 | 101 | 一罐区 | 汽油 | 10.1551 | 68 | 6.3384 | 100.3 | 14.5468 | 5000 | 21 | 68.8968 | 气态镶嵌式密封 | 6.7 | 0.2 | 3 | 0 | 0 | 0.29078 | 1 | 4.1438 | 60000 | 0.76 | 78947.3684 | 496616.5414 | 0.15 | 0 | 1 | 2.934 | 人孔 | 无螺栓固定盖且无密封件 | 36 | 1 | 36 | 计量井/检尺口 | 无螺栓固定盖且无密封件 | 14 | 1 | 14 | 浮盘支腿 | 内浮顶专用系数 | 7.9 | 90 | 711 | 采样管/井 | 切膜纤维密封且开度10% | 12 | 1 | 12 | 边缘通气孔 | 配重机械驱动机构且有密封件 | 0.71 | 2 | 1.42 | 真空阀 | 配重机械驱动机构且无密封件 | 7.8 | 4 | 31.2 | 固定顶支撑柱井 | 内嵌式柱形滑盖且无密封件 | 51 | 0 | 0 | 浮盘排水管 | 1.2 | 37.9742 | 45.569 | 楼梯井 | 滑盖且有密封件 | 98 | 1 | 98 | 949.189 | 8.4456 | 0.14 | 浮筒式 | 4.8 | 28.6345 |  |  |  |  | 44.158
|  |  |  | #N/A | #N/A | #N/A |  | 0 |  |  | 0 |  | FALSE | FALSE | FALSE | 0 | 0 | #N/A | 1 | #NUM! |  | #N/A | #N/A | #N/A | 0.15 | 0 | 1 | #N/A | 人孔 | 无螺栓固定盖且无密封件 | 36 |  | 0 | 计量井/检尺口 | 无螺栓固定盖且无密封件 | 14 |  | 0 | 浮盘支腿 | 内浮顶专用系数 | 7.9 |  | 0 | 采样管/井 | 切膜纤维密封且开度11% | FALSE |  | 0 | 边缘通气孔 | 配重机械驱动机构且有密封件 | 0.71 |  | 0 | 真空阀 | 配重机械驱动机构且无密封件 | 7.8 |  | 0 | 固定顶支撑柱井 | 内嵌式柱形滑盖且无密封件 | 51 |  | 0 | 浮盘排水管 | 2.2 | 0 | 0 | 楼梯井 | 滑盖且有密封件 | 98 |  | 0 | 0 | #N/A | 0.14 |  | FALSE | #N/A |  |  |  |  | #NUM!
|  |  |  | #N/A | #N/A | #N/A |  | 0 |  |  | 0 |  | FALSE | FALSE | FALSE | 0 | 0 | #N/A | 1 | #NUM! |  | #N/A | #N/A | #N/A | 0.15 | 0 | 1 | #N/A | 人孔 | 无螺栓固定盖且无密封件 | 36 |  | 0 | 计量井/检尺口 | 无螺栓固定盖且无密封件 | 14 |  | 0 | 浮盘支腿 | 内浮顶专用系数 | 7.9 |  | 0 | 采样管/井 | 切膜纤维密封且开度12% | FALSE |  | 0 | 边缘通气孔 | 配重机械驱动机构且有密封件 | 0.71 |  | 0 | 真空阀 | 配重机械驱动机构且无密封件 | 7.8 |  | 0 | 固定顶支撑柱井 | 内嵌式柱形滑盖且无密封件 | 51 |  | 0 | 浮盘排水管 | 3.2 | 0 | 0 | 楼梯井 | 滑盖且有密封件 | 98 |  | 0 | 0 | #N/A | 0.14 |  | FALSE | #N/A |  |  |  |  | #NUM!
|  |  |  | #N/A | #N/A | #N/A |  | 0 |  |  | 0 |  | FALSE | FALSE | FALSE | 0 | 0 | #N/A | 1 | #NUM! |  | #N/A | #N/A | #N/A | 0.15 | 0 | 1 | #N/A | 人孔 | 无螺栓固定盖且无密封件 | 36 |  | 0 | 计量井/检尺口 | 无螺栓固定盖且无密封件 | 14 |  | 0 | 浮盘支腿 | 内浮顶专用系数 | 7.9 |  | 0 | 采样管/井 | 切膜纤维密封且开度13% | FALSE |  | 0 | 边缘通气孔 | 配重机械驱动机构且有密封件 | 0.71 |  | 0 | 真空阀 | 配重机械驱动机构且无密封件 | 7.8 |  | 0 | 固定顶支撑柱井 | 内嵌式柱形滑盖且无密封件 | 51 |  | 0 | 浮盘排水管 | 4.2 | 0 | 0 | 楼梯井 | 滑盖且有密封件 | 98 |  | 0 | 0 | #N/A | 0.14 |  | FALSE | #N/A |  |  |  |  | #NUM!
|  |  |  | #N/A | #N/A | #N/A |  | 0 |  |  | 0 |  | FALSE | FALSE | FALSE | 0 | 0 | #N/A | 1 | #NUM! |  | #N/A | #N/A | #N/A | 0.15 | 0 | 1 | #N/A | 人孔 | 无螺栓固定盖且无密封件 | 36 |  | 0 | 计量井/检尺口 | 无螺栓固定盖且无密封件 | 14 |  | 0 | 浮盘支腿 | 内浮顶专用系数 | 7.9 |  | 0 | 采样管/井 | 切膜纤维密封且开度14% | FALSE |  | 0 | 边缘通气孔 | 配重机械驱动机构且有密封件 | 0.71 |  | 0 | 真空阀 | 配重机械驱动机构且无密封件 | 7.8 |  | 0 | 固定顶支撑柱井 | 内嵌式柱形滑盖且无密封件 | 51 |  | 0 | 浮盘排水管 | 5.2 | 0 | 0 | 楼梯井 | 滑盖且有密封件 | 98 |  | 0 | 0 | #N/A | 0.14 |  | FALSE | #N/A |  |  |  |  | #NUM!
|  |  |  | #N/A | #N/A | #N/A |  | 0 |  |  | 0 |  | FALSE | FALSE | FALSE | 0 | 0 | #N/A | 1 | #NUM! |  | #N/A | #N/A | #N/A | 0.15 | 0 | 1 | #N/A | 人孔 | 无螺栓固定盖且无密封件 | 36 |  | 0 | 计量井/检尺口 | 无螺栓固定盖且无密封件 | 14 |  | 0 | 浮盘支腿 | 内浮顶专用系数 | 7.9 |  | 0 | 采样管/井 | 切膜纤维密封且开度15% | FALSE |  | 0 | 边缘通气孔 | 配重机械驱动机构且有密封件 | 0.71 |  | 0 | 真空阀 | 配重机械驱动机构且无密封件 | 7.8 |  | 0 | 固定顶支撑柱井 | 内嵌式柱形滑盖且无密封件 | 51 |  | 0 | 浮盘排水管 | 6.2 | 0 | 0 | 楼梯井 | 滑盖且有密封件 | 98 |  | 0 | 0 | #N/A | 0.14 |  | FALSE | #N/A |  |  |  |  | #NUM!
|  |  |  | #N/A | #N/A | #N/A |  | 0 |  |  | 0 |  | FALSE | FALSE | FALSE | 0 | 0 | #N/A | 1 | #NUM! |  | #N/A | #N/A | #N/A | 0.15 | 0 | 1 | #N/A | 人孔 | 无螺栓固定盖且无密封件 | 36 |  | 0 | 计量井/检尺口 | 无螺栓固定盖且无密封件 | 14 |  | 0 | 浮盘支腿 | 内浮顶专用系数 | 7.9 |  | 0 | 采样管/井 | 切膜纤维密封且开度16% | FALSE |  | 0 | 边缘通气孔 | 配重机械驱动机构且有密封件 | 0.71 |  | 0 | 真空阀 | 配重机械驱动机构且无密封件 | 7.8 |  | 0 | 固定顶支撑柱井 | 内嵌式柱形滑盖且无密封件 | 51 |  | 0 | 浮盘排水管 | 7.2 | 0 | 0 | 楼梯井 | 滑盖且有密封件 | 98 |  | 0 | 0 | #N/A | 0.14 |  | FALSE | #N/A |  |  |  |  | #NUM!
|  |  |  | #N/A | #N/A | #N/A |  | 0 |  |  | 0 |  | FALSE | FALSE | FALSE | 0 | 0 | #N/A | 1 | #NUM! |  | #N/A | #N/A | #N/A | 0.15 | 0 | 1 | #N/A | 人孔 | 无螺栓固定盖且无密封件 | 36 |  | 0 | 计量井/检尺口 | 无螺栓固定盖且无密封件 | 14 |  | 0 | 浮盘支腿 | 内浮顶专用系数 | 7.9 |  | 0 | 采样管/井 | 切膜纤维密封且开度17% | FALSE |  | 0 | 边缘通气孔 | 配重机械驱动机构且有密封件 | 0.71 |  | 0 | 真空阀 | 配重机械驱动机构且无密封件 | 7.8 |  | 0 | 固定顶支撑柱井 | 内嵌式柱形滑盖且无密封件 | 51 |  | 0 | 浮盘排水管 | 8.2 | 0 | 0 | 楼梯井 | 滑盖且有密封件 | 98 |  | 0 | 0 | #N/A | 0.14 |  | FALSE | #N/A |  |  |  |  | #NUM!
|  |  |  | #N/A | #N/A | #N/A |  | 0 |  |  | 0 |  | FALSE | FALSE | FALSE | 0 | 0 | #N/A | 1 | #NUM! |  | #N/A | #N/A | #N/A | 0.15 | 0 | 1 | #N/A | 人孔 | 无螺栓固定盖且无密封件 | 36 |  | 0 | 计量井/检尺口 | 无螺栓固定盖且无密封件 | 14 |  | 0 | 浮盘支腿 | 内浮顶专用系数 | 7.9 |  | 0 | 采样管/井 | 切膜纤维密封且开度18% | FALSE |  | 0 | 边缘通气孔 | 配重机械驱动机构且有密封件 | 0.71 |  | 0 | 真空阀 | 配重机械驱动机构且无密封件 | 7.8 |  | 0 | 固定顶支撑柱井 | 内嵌式柱形滑盖且无密封件 | 51 |  | 0 | 浮盘排水管 | 9.2 | 0 | 0 | 楼梯井 | 滑盖且有密封件 | 98 |  | 0 | 0 | #N/A | 0.14 |  | FALSE | #N/A |  |  |  |  | #NUM!
|  |  |  | #N/A | #N/A | #N/A |  | 0 |  |  | 0 |  | FALSE | FALSE | FALSE | 0 | 0 | #N/A | 1 | #NUM! |  | #N/A | #N/A | #N/A | 0.15 | 0 | 1 | #N/A | 人孔 | 无螺栓固定盖且无密封件 | 36 |  | 0 | 计量井/检尺口 | 无螺栓固定盖且无密封件 | 14 |  | 0 | 浮盘支腿 | 内浮顶专用系数 | 7.9 |  | 0 | 采样管/井 | 切膜纤维密封且开度19% | FALSE |  | 0 | 边缘通气孔 | 配重机械驱动机构且有密封件 | 0.71 |  | 0 | 真空阀 | 配重机械驱动机构且无密封件 | 7.8 |  | 0 | 固定顶支撑柱井 | 内嵌式柱形滑盖且无密封件 | 51 |  | 0 | 浮盘排水管 | 10.2 | 0 | 0 | 楼梯井 | 滑盖且有密封件 | 98 |  | 0 | 0 | #N/A | 0.14 |  | FALSE | #N/A |  |  |  |  | #NUM!
|  |  |  | #N/A | #N/A | #N/A |  | 0 |  |  | 0 |  | FALSE | FALSE | FALSE | 0 | 0 | #N/A | 1 | #NUM! |  | #N/A | #N/A | #N/A | 0.15 | 0 | 1 | #N/A | 人孔 | 无螺栓固定盖且无密封件 | 36 |  | 0 | 计量井/检尺口 | 无螺栓固定盖且无密封件 | 14 |  | 0 | 浮盘支腿 | 内浮顶专用系数 | 7.9 |  | 0 | 采样管/井 | 切膜纤维密封且开度20% | FALSE |  | 0 | 边缘通气孔 | 配重机械驱动机构且有密封件 | 0.71 |  | 0 | 真空阀 | 配重机械驱动机构且无密封件 | 7.8 |  | 0 | 固定顶支撑柱井 | 内嵌式柱形滑盖且无密封件 | 51 |  | 0 | 浮盘排水管 | 11.2 | 0 | 0 | 楼梯井 | 滑盖且有密封件 | 98 |  | 0 | 0 | #N/A | 0.14 |  | FALSE | #N/A |  |  |  |  | #NUM!
|  |  |  | #N/A | #N/A | #N/A |  | 0 |  |  | 0 |  | FALSE | FALSE | FALSE | 0 | 0 | #N/A | 1 | #NUM! |  | #N/A | #N/A | #N/A | 0.15 | 0 | 1 | #N/A | 人孔 | 无螺栓固定盖且无密封件 | 36 |  | 0 | 计量井/检尺口 | 无螺栓固定盖且无密封件 | 14 |  | 0 | 浮盘支腿 | 内浮顶专用系数 | 7.9 |  | 0 | 采样管/井 | 切膜纤维密封且开度21% | FALSE |  | 0 | 边缘通气孔 | 配重机械驱动机构且有密封件 | 0.71 |  | 0 | 真空阀 | 配重机械驱动机构且无密封件 | 7.8 |  | 0 | 固定顶支撑柱井 | 内嵌式柱形滑盖且无密封件 | 51 |  | 0 | 浮盘排水管 | 12.2 | 0 | 0 | 楼梯井 | 滑盖且有密封件 | 98 |  | 0 | 0 | #N/A | 0.14 |  | FALSE | #N/A |  |  |  |  | #NUM!
|  |  |  | #N/A | #N/A | #N/A |  | 0 |  |  | 0 |  | FALSE | FALSE | FALSE | 0 | 0 | #N/A | 1 | #NUM! |  | #N/A | #N/A | #N/A | 0.15 | 0 | 1 | #N/A | 人孔 | 无螺栓固定盖且无密封件 | 36 |  | 0 | 计量井/检尺口 | 无螺栓固定盖且无密封件 | 14 |  | 0 | 浮盘支腿 | 内浮顶专用系数 | 7.9 |  | 0 | 采样管/井 | 切膜纤维密封且开度22% | FALSE |  | 0 | 边缘通气孔 | 配重机械驱动机构且有密封件 | 0.71 |  | 0 | 真空阀 | 配重机械驱动机构且无密封件 | 7.8 |  | 0 | 固定顶支撑柱井 | 内嵌式柱形滑盖且无密封件 | 51 |  | 0 | 浮盘排水管 | 13.2 | 0 | 0 | 楼梯井 | 滑盖且有密封件 | 98 |  | 0 | 0 | #N/A | 0.14 |  | FALSE | #N/A |  |  |  |  | #NUM!
|  |  |  | #N/A | #N/A | #N/A |  | 0 |  |  | 0 |  | FALSE | FALSE | FALSE | 0 | 0 | #N/A | 1 | #NUM! |  | #N/A | #N/A | #N/A | 0.15 | 0 | 1 | #N/A | 人孔 | 无螺栓固定盖且无密封件 | 36 |  | 0 | 计量井/检尺口 | 无螺栓固定盖且无密封件 | 14 |  | 0 | 浮盘支腿 | 内浮顶专用系数 | 7.9 |  | 0 | 采样管/井 | 切膜纤维密封且开度23% | FALSE |  | 0 | 边缘通气孔 | 配重机械驱动机构且有密封件 | 0.71 |  | 0 | 真空阀 | 配重机械驱动机构且无密封件 | 7.8 |  | 0 | 固定顶支撑柱井 | 内嵌式柱形滑盖且无密封件 | 51 |  | 0 | 浮盘排水管 | 14.2 | 0 | 0 | 楼梯井 | 滑盖且有密封件 | 98 |  | 0 | 0 | #N/A | 0.14 |  | FALSE | #N/A |  |  |  |  | #NUM!
|  |  |  | #N/A | #N/A | #N/A |  | 0 |  |  | 0 |  | FALSE | FALSE | FALSE | 0 | 0 | #N/A | 1 | #NUM! |  | #N/A | #N/A | #N/A | 0.15 | 0 | 1 | #N/A | 人孔 | 无螺栓固定盖且无密封件 | 36 |  | 0 | 计量井/检尺口 | 无螺栓固定盖且无密封件 | 14 |  | 0 | 浮盘支腿 | 内浮顶专用系数 | 7.9 |  | 0 | 采样管/井 | 切膜纤维密封且开度24% | FALSE |  | 0 | 边缘通气孔 | 配重机械驱动机构且有密封件 | 0.71 |  | 0 | 真空阀 | 配重机械驱动机构且无密封件 | 7.8 |  | 0 | 固定顶支撑柱井 | 内嵌式柱形滑盖且无密封件 | 51 |  | 0 | 浮盘排水管 | 15.2 | 0 | 0 | 楼梯井 | 滑盖且有密封件 | 98 |  | 0 | 0 | #N/A | 0.14 |  | FALSE | #N/A |  |  |  |  | #NUM!
|  |  |  | #N/A | #N/A | #N/A |  | 0 |  |  | 0 |  | FALSE | FALSE | FALSE | 0 | 0 | #N/A | 1 | #NUM! |  | #N/A | #N/A | #N/A | 0.15 | 0 | 1 | #N/A | 人孔 | 无螺栓固定盖且无密封件 | 36 |  | 0 | 计量井/检尺口 | 无螺栓固定盖且无密封件 | 14 |  | 0 | 浮盘支腿 | 内浮顶专用系数 | 7.9 |  | 0 | 采样管/井 | 切膜纤维密封且开度25% | FALSE |  | 0 | 边缘通气孔 | 配重机械驱动机构且有密封件 | 0.71 |  | 0 | 真空阀 | 配重机械驱动机构且无密封件 | 7.8 |  | 0 | 固定顶支撑柱井 | 内嵌式柱形滑盖且无密封件 | 51 |  | 0 | 浮盘排水管 | 16.2 | 0 | 0 | 楼梯井 | 滑盖且有密封件 | 98 |  | 0 | 0 | #N/A | 0.14 |  | FALSE | #N/A |  |  |  |  | #NUM!
|  |  |  | #N/A | #N/A | #N/A |  | 0 |  |  | 0 |  | FALSE | FALSE | FALSE | 0 | 0 | #N/A | 1 | #NUM! |  | #N/A | #N/A | #N/A | 0.15 | 0 | 1 | #N/A | 人孔 | 无螺栓固定盖且无密封件 | 36 |  | 0 | 计量井/检尺口 | 无螺栓固定盖且无密封件 | 14 |  | 0 | 浮盘支腿 | 内浮顶专用系数 | 7.9 |  | 0 | 采样管/井 | 切膜纤维密封且开度26% | FALSE |  | 0 | 边缘通气孔 | 配重机械驱动机构且有密封件 | 0.71 |  | 0 | 真空阀 | 配重机械驱动机构且无密封件 | 7.8 |  | 0 | 固定顶支撑柱井 | 内嵌式柱形滑盖且无密封件 | 51 |  | 0 | 浮盘排水管 | 17.2 | 0 | 0 | 楼梯井 | 滑盖且有密封件 | 98 |  | 0 | 0 | #N/A | 0.14 |  | FALSE | #N/A |  |  |  |  | #NUM!
|  |  |  | #N/A | #N/A | #N/A |  | 0 |  |  | 0 |  | FALSE | FALSE | FALSE | 0 | 0 | #N/A | 1 | #NUM! |  | #N/A | #N/A | #N/A | 0.15 | 0 | 1 | #N/A | 人孔 | 无螺栓固定盖且无密封件 | 36 |  | 0 | 计量井/检尺口 | 无螺栓固定盖且无密封件 | 14 |  | 0 | 浮盘支腿 | 内浮顶专用系数 | 7.9 |  | 0 | 采样管/井 | 切膜纤维密封且开度27% | FALSE |  | 0 | 边缘通气孔 | 配重机械驱动机构且有密封件 | 0.71 |  | 0 | 真空阀 | 配重机械驱动机构且无密封件 | 7.8 |  | 0 | 固定顶支撑柱井 | 内嵌式柱形滑盖且无密封件 | 51 |  | 0 | 浮盘排水管 | 18.2 | 0 | 0 | 楼梯井 | 滑盖且有密封件 | 98 |  | 0 | 0 | #N/A | 0.14 |  | FALSE | #N/A |  |  |  |  | #NUM!
|  |  |  | #N/A | #N/A | #N/A |  | 0 |  |  | 0 |  | FALSE | FALSE | FALSE | 0 | 0 | #N/A | 1 | #NUM! |  | #N/A | #N/A | #N/A | 0.15 | 0 | 1 | #N/A | 人孔 | 无螺栓固定盖且无密封件 | 36 |  | 0 | 计量井/检尺口 | 无螺栓固定盖且无密封件 | 14 |  | 0 | 浮盘支腿 | 内浮顶专用系数 | 7.9 |  | 0 | 采样管/井 | 切膜纤维密封且开度28% | FALSE |  | 0 | 边缘通气孔 | 配重机械驱动机构且有密封件 | 0.71 |  | 0 | 真空阀 | 配重机械驱动机构且无密封件 | 7.8 |  | 0 | 固定顶支撑柱井 | 内嵌式柱形滑盖且无密封件 | 51 |  | 0 | 浮盘排水管 | 19.2 | 0 | 0 | 楼梯井 | 滑盖且有密封件 | 98 |  | 0 | 0 | #N/A | 0.14 |  | FALSE | #N/A |  |  |  |  | #NUM!
|  |  |  | #N/A | #N/A | #N/A |  | 0 |  |  | 0 |  | FALSE | FALSE | FALSE | 0 | 0 | #N/A | 1 | #NUM! |  | #N/A | #N/A | #N/A | 0.15 | 0 | 1 | #N/A | 人孔 | 无螺栓固定盖且无密封件 | 36 |  | 0 | 计量井/检尺口 | 无螺栓固定盖且无密封件 | 14 |  | 0 | 浮盘支腿 | 内浮顶专用系数 | 7.9 |  | 0 | 采样管/井 | 切膜纤维密封且开度29% | FALSE |  | 0 | 边缘通气孔 | 配重机械驱动机构且有密封件 | 0.71 |  | 0 | 真空阀 | 配重机械驱动机构且无密封件 | 7.8 |  | 0 | 固定顶支撑柱井 | 内嵌式柱形滑盖且无密封件 | 51 |  | 0 | 浮盘排水管 | 20.2 | 0 | 0 | 楼梯井 | 滑盖且有密封件 | 98 |  | 0 | 0 | #N/A | 0.14 |  | FALSE | #N/A |  |  |  |  | #NUM!
|  |  |  | #N/A | #N/A | #N/A |  | 0 |  |  | 0 |  | FALSE | FALSE | FALSE | 0 | 0 | #N/A | 1 | #NUM! |  | #N/A | #N/A | #N/A | 0.15 | 0 | 1 | #N/A | 人孔 | 无螺栓固定盖且无密封件 | 36 |  | 0 | 计量井/检尺口 | 无螺栓固定盖且无密封件 | 14 |  | 0 | 浮盘支腿 | 内浮顶专用系数 | 7.9 |  | 0 | 采样管/井 | 切膜纤维密封且开度30% | FALSE |  | 0 | 边缘通气孔 | 配重机械驱动机构且有密封件 | 0.71 |  | 0 | 真空阀 | 配重机械驱动机构且无密封件 | 7.8 |  | 0 | 固定顶支撑柱井 | 内嵌式柱形滑盖且无密封件 | 51 |  | 0 | 浮盘排水管 | 21.2 | 0 | 0 | 楼梯井 | 滑盖且有密封件 | 98 |  | 0 | 0 | #N/A | 0.14 |  | FALSE | #N/A |  |  |  |  | #NUM!
|  |  |  | #N/A | #N/A | #N/A |  | 0 |  |  | 0 |  | FALSE | FALSE | FALSE | 0 | 0 | #N/A | 1 | #NUM! |  | #N/A | #N/A | #N/A | 0.15 | 0 | 1 | #N/A | 人孔 | 无螺栓固定盖且无密封件 | 36 |  | 0 | 计量井/检尺口 | 无螺栓固定盖且无密封件 | 14 |  | 0 | 浮盘支腿 | 内浮顶专用系数 | 7.9 |  | 0 | 采样管/井 | 切膜纤维密封且开度31% | FALSE |  | 0 | 边缘通气孔 | 配重机械驱动机构且有密封件 | 0.71 |  | 0 | 真空阀 | 配重机械驱动机构且无密封件 | 7.8 |  | 0 | 固定顶支撑柱井 | 内嵌式柱形滑盖且无密封件 | 51 |  | 0 | 浮盘排水管 | 22.2 | 0 | 0 | 楼梯井 | 滑盖且有密封件 | 98 |  | 0 | 0 | #N/A | 0.14 |  | FALSE | #N/A |  |  |  |  | #NUM!
|  |  |  | #N/A | #N/A | #N/A |  | 0 |  |  | 0 |  | FALSE | FALSE | FALSE | 0 | 0 | #N/A | 1 | #NUM! |  | #N/A | #N/A | #N/A | 0.15 | 0 | 1 | #N/A | 人孔 | 无螺栓固定盖且无密封件 | 36 |  | 0 | 计量井/检尺口 | 无螺栓固定盖且无密封件 | 14 |  | 0 | 浮盘支腿 | 内浮顶专用系数 | 7.9 |  | 0 | 采样管/井 | 切膜纤维密封且开度32% | FALSE |  | 0 | 边缘通气孔 | 配重机械驱动机构且有密封件 | 0.71 |  | 0 | 真空阀 | 配重机械驱动机构且无密封件 | 7.8 |  | 0 | 固定顶支撑柱井 | 内嵌式柱形滑盖且无密封件 | 51 |  | 0 | 浮盘排水管 | 23.2 | 0 | 0 | 楼梯井 | 滑盖且有密封件 | 98 |  | 0 | 0 | #N/A | 0.14 |  | FALSE | #N/A |  |  |  |  | #NUM!
|  |  |  | #N/A | #N/A | #N/A |  | 0 |  |  | 0 |  | FALSE | FALSE | FALSE | 0 | 0 | #N/A | 1 | #NUM! |  | #N/A | #N/A | #N/A | 0.15 | 0 | 1 | #N/A | 人孔 | 无螺栓固定盖且无密封件 | 36 |  | 0 | 计量井/检尺口 | 无螺栓固定盖且无密封件 | 14 |  | 0 | 浮盘支腿 | 内浮顶专用系数 | 7.9 |  | 0 | 采样管/井 | 切膜纤维密封且开度33% | FALSE |  | 0 | 边缘通气孔 | 配重机械驱动机构且有密封件 | 0.71 |  | 0 | 真空阀 | 配重机械驱动机构且无密封件 | 7.8 |  | 0 | 固定顶支撑柱井 | 内嵌式柱形滑盖且无密封件 | 51 |  | 0 | 浮盘排水管 | 24.2 | 0 | 0 | 楼梯井 | 滑盖且有密封件 | 98 |  | 0 | 0 | #N/A | 0.14 |  | FALSE | #N/A |  |  |  |  | #NUM!
|  |  |  | #N/A | #N/A | #N/A |  | 0 |  |  | 0 |  | FALSE | FALSE | FALSE | 0 | 0 | #N/A | 1 | #NUM! |  | #N/A | #N/A | #N/A | 0.15 | 0 | 1 | #N/A | 人孔 | 无螺栓固定盖且无密封件 | 36 |  | 0 | 计量井/检尺口 | 无螺栓固定盖且无密封件 | 14 |  | 0 | 浮盘支腿 | 内浮顶专用系数 | 7.9 |  | 0 | 采样管/井 | 切膜纤维密封且开度34% | FALSE |  | 0 | 边缘通气孔 | 配重机械驱动机构且有密封件 | 0.71 |  | 0 | 真空阀 | 配重机械驱动机构且无密封件 | 7.8 |  | 0 | 固定顶支撑柱井 | 内嵌式柱形滑盖且无密封件 | 51 |  | 0 | 浮盘排水管 | 25.2 | 0 | 0 | 楼梯井 | 滑盖且有密封件 | 98 |  | 0 | 0 | #N/A | 0.14 |  | FALSE | #N/A |  |  |  |  | #NUM!
|  |  |  | #N/A | #N/A | #N/A |  | 0 |  |  | 0 |  | FALSE | FALSE | FALSE | 0 | 0 | #N/A | 1 | #NUM! |  | #N/A | #N/A | #N/A | 0.15 | 0 | 1 | #N/A | 人孔 | 无螺栓固定盖且无密封件 | 36 |  | 0 | 计量井/检尺口 | 无螺栓固定盖且无密封件 | 14 |  | 0 | 浮盘支腿 | 内浮顶专用系数 | 7.9 |  | 0 | 采样管/井 | 切膜纤维密封且开度35% | FALSE |  | 0 | 边缘通气孔 | 配重机械驱动机构且有密封件 | 0.71 |  | 0 | 真空阀 | 配重机械驱动机构且无密封件 | 7.8 |  | 0 | 固定顶支撑柱井 | 内嵌式柱形滑盖且无密封件 | 51 |  | 0 | 浮盘排水管 | 26.2 | 0 | 0 | 楼梯井 | 滑盖且有密封件 | 98 |  | 0 | 0 | #N/A | 0.14 |  | FALSE | #N/A |  |  |  |  | #NUM!
|  |  |  | #N/A | #N/A | #N/A |  | 0 |  |  | 0 |  | FALSE | FALSE | FALSE | 0 | 0 | #N/A | 1 | #NUM! |  | #N/A | #N/A | #N/A | 0.15 | 0 | 1 | #N/A | 人孔 | 无螺栓固定盖且无密封件 | 36 |  | 0 | 计量井/检尺口 | 无螺栓固定盖且无密封件 | 14 |  | 0 | 浮盘支腿 | 内浮顶专用系数 | 7.9 |  | 0 | 采样管/井 | 切膜纤维密封且开度38% | FALSE |  | 0 | 边缘通气孔 | 配重机械驱动机构且有密封件 | 0.71 |  | 0 | 真空阀 | 配重机械驱动机构且无密封件 | 7.8 |  | 0 | 固定顶支撑柱井 | 内嵌式柱形滑盖且无密封件 | 51 |  | 0 | 浮盘排水管 | 29.2 | 0 | 0 | 楼梯井 | 滑盖且有密封件 | 98 |  | 0 | 0 | #N/A | 0.14 |  | FALSE | #N/A |  |  |  |  | #NUM!
|  |  |  | #N/A | #N/A | #N/A |  | 0 |  |  | 0 |  | FALSE | FALSE | FALSE | 0 | 0 | #N/A | 1 | #NUM! |  | #N/A | #N/A | #N/A | 0.15 | 0 | 1 | #N/A | 人孔 | 无螺栓固定盖且无密封件 | 36 |  | 0 | 计量井/检尺口 | 无螺栓固定盖且无密封件 | 14 |  | 0 | 浮盘支腿 | 内浮顶专用系数 | 7.9 |  | 0 | 采样管/井 | 切膜纤维密封且开度39% | FALSE |  | 0 | 边缘通气孔 | 配重机械驱动机构且有密封件 | 0.71 |  | 0 | 真空阀 | 配重机械驱动机构且无密封件 | 7.8 |  | 0 | 固定顶支撑柱井 | 内嵌式柱形滑盖且无密封件 | 51 |  | 0 | 浮盘排水管 | 30.2 | 0 | 0 | 楼梯井 | 滑盖且有密封件 | 98 |  | 0 | 0 | #N/A | 0.14 |  | FALSE | #N/A |  |  |  |  | #NUM!
|  |  |  | #N/A | #N/A | #N/A |  | 0 |  |  | 0 |  | FALSE | FALSE | FALSE | 0 | 0 | #N/A | 1 | #NUM! |  | #N/A | #N/A | #N/A | 0.15 | 0 | 1 | #N/A | 人孔 | 无螺栓固定盖且无密封件 | 36 |  | 0 | 计量井/检尺口 | 无螺栓固定盖且无密封件 | 14 |  | 0 | 浮盘支腿 | 内浮顶专用系数 | 7.9 |  | 0 | 采样管/井 | 切膜纤维密封且开度40% | FALSE |  | 0 | 边缘通气孔 | 配重机械驱动机构且有密封件 | 0.71 |  | 0 | 真空阀 | 配重机械驱动机构且无密封件 | 7.8 |  | 0 | 固定顶支撑柱井 | 内嵌式柱形滑盖且无密封件 | 51 |  | 0 | 浮盘排水管 | 31.2 | 0 | 0 | 楼梯井 | 滑盖且有密封件 | 98 |  | 0 | 0 | #N/A | 0.14 |  | FALSE | #N/A |  |  |  |  | #NUM!
|  |  |  | #N/A | #N/A | #N/A |  | 0 |  |  | 0 |  | FALSE | FALSE | FALSE | 0 | 0 | #N/A | 1 | #NUM! |  | #N/A | #N/A | #N/A | 0.15 | 0 | 1 | #N/A | 人孔 | 无螺栓固定盖且无密封件 | 36 |  | 0 | 计量井/检尺口 | 无螺栓固定盖且无密封件 | 14 |  | 0 | 浮盘支腿 | 内浮顶专用系数 | 7.9 |  | 0 | 采样管/井 | 切膜纤维密封且开度41% | FALSE |  | 0 | 边缘通气孔 | 配重机械驱动机构且有密封件 | 0.71 |  | 0 | 真空阀 | 配重机械驱动机构且无密封件 | 7.8 |  | 0 | 固定顶支撑柱井 | 内嵌式柱形滑盖且无密封件 | 51 |  | 0 | 浮盘排水管 | 32.2 | 0 | 0 | 楼梯井 | 滑盖且有密封件 | 98 |  | 0 | 0 | #N/A | 0.14 |  | FALSE | #N/A |  |  |  |  | #NUM!
|  |  |  | #N/A | #N/A | #N/A |  | 0 |  |  | 0 |  | FALSE | FALSE | FALSE | 0 | 0 | #N/A | 1 | #NUM! |  | #N/A | #N/A | #N/A | 0.15 | 0 | 1 | #N/A | 人孔 | 无螺栓固定盖且无密封件 | 36 |  | 0 | 计量井/检尺口 | 无螺栓固定盖且无密封件 | 14 |  | 0 | 浮盘支腿 | 内浮顶专用系数 | 7.9 |  | 0 | 采样管/井 | 切膜纤维密封且开度42% | FALSE |  | 0 | 边缘通气孔 | 配重机械驱动机构且有密封件 | 0.71 |  | 0 | 真空阀 | 配重机械驱动机构且无密封件 | 7.8 |  | 0 | 固定顶支撑柱井 | 内嵌式柱形滑盖且无密封件 | 51 |  | 0 | 浮盘排水管 | 33.2 | 0 | 0 | 楼梯井 | 滑盖且有密封件 | 98 |  | 0 | 0 | #N/A | 0.14 |  | FALSE | #N/A |  |  |  |  | #NUM!
|  |  |  | #N/A | #N/A | #N/A |  | 0 |  |  | 0 |  | FALSE | FALSE | FALSE | 0 | 0 | #N/A | 1 | #NUM! |  | #N/A | #N/A | #N/A | 0.15 | 0 | 1 | #N/A | 人孔 | 无螺栓固定盖且无密封件 | 36 |  | 0 | 计量井/检尺口 | 无螺栓固定盖且无密封件 | 14 |  | 0 | 浮盘支腿 | 内浮顶专用系数 | 7.9 |  | 0 | 采样管/井 | 切膜纤维密封且开度43% | FALSE |  | 0 | 边缘通气孔 | 配重机械驱动机构且有密封件 | 0.71 |  | 0 | 真空阀 | 配重机械驱动机构且无密封件 | 7.8 |  | 0 | 固定顶支撑柱井 | 内嵌式柱形滑盖且无密封件 | 51 |  | 0 | 浮盘排水管 | 34.2 | 0 | 0 | 楼梯井 | 滑盖且有密封件 | 98 |  | 0 | 0 | #N/A | 0.14 |  | FALSE | #N/A |  |  |  |  | #NUM!
|  |  |  | #N/A | #N/A | #N/A |  | 0 |  |  | 0 |  | FALSE | FALSE | FALSE | 0 | 0 | #N/A | 1 | #NUM! |  | #N/A | #N/A | #N/A | 0.15 | 0 | 1 | #N/A | 人孔 | 无螺栓固定盖且无密封件 | 36 |  | 0 | 计量井/检尺口 | 无螺栓固定盖且无密封件 | 14 |  | 0 | 浮盘支腿 | 内浮顶专用系数 | 7.9 |  | 0 | 采样管/井 | 切膜纤维密封且开度44% | FALSE |  | 0 | 边缘通气孔 | 配重机械驱动机构且有密封件 | 0.71 |  | 0 | 真空阀 | 配重机械驱动机构且无密封件 | 7.8 |  | 0 | 固定顶支撑柱井 | 内嵌式柱形滑盖且无密封件 | 51 |  | 0 | 浮盘排水管 | 35.2 | 0 | 0 | 楼梯井 | 滑盖且有密封件 | 98 |  | 0 | 0 | #N/A | 0.14 |  | FALSE | #N/A |  |  |  |  | #NUM!
|  |  |  | #N/A | #N/A | #N/A |  | 0 |  |  | 0 |  | FALSE | FALSE | FALSE | 0 | 0 | #N/A | 1 | #NUM! |  | #N/A | #N/A | #N/A | 0.15 | 0 | 1 | #N/A | 人孔 | 无螺栓固定盖且无密封件 | 36 |  | 0 | 计量井/检尺口 | 无螺栓固定盖且无密封件 | 14 |  | 0 | 浮盘支腿 | 内浮顶专用系数 | 7.9 |  | 0 | 采样管/井 | 切膜纤维密封且开度45% | FALSE |  | 0 | 边缘通气孔 | 配重机械驱动机构且有密封件 | 0.71 |  | 0 | 真空阀 | 配重机械驱动机构且无密封件 | 7.8 |  | 0 | 固定顶支撑柱井 | 内嵌式柱形滑盖且无密封件 | 51 |  | 0 | 浮盘排水管 | 36.2 | 0 | 0 | 楼梯井 | 滑盖且有密封件 | 98 |  | 0 | 0 | #N/A | 0.14 |  | FALSE | #N/A |  |  |  |  | #NUM!
|  |  |  | #N/A | #N/A | #N/A |  | 0 |  |  | 0 |  | FALSE | FALSE | FALSE | 0 | 0 | #N/A | 1 | #NUM! |  | #N/A | #N/A | #N/A | 0.15 | 0 | 1 | #N/A | 人孔 | 无螺栓固定盖且无密封件 | 36 |  | 0 | 计量井/检尺口 | 无螺栓固定盖且无密封件 | 14 |  | 0 | 浮盘支腿 | 内浮顶专用系数 | 7.9 |  | 0 | 采样管/井 | 切膜纤维密封且开度46% | FALSE |  | 0 | 边缘通气孔 | 配重机械驱动机构且有密封件 | 0.71 |  | 0 | 真空阀 | 配重机械驱动机构且无密封件 | 7.8 |  | 0 | 固定顶支撑柱井 | 内嵌式柱形滑盖且无密封件 | 51 |  | 0 | 浮盘排水管 | 37.2 | 0 | 0 | 楼梯井 | 滑盖且有密封件 | 98 |  | 0 | 0 | #N/A | 0.14 |  | FALSE | #N/A |  |  |  |  | #NUM!
|  |  |  | #N/A | #N/A | #N/A |  | 0 |  |  | 0 |  | FALSE | FALSE | FALSE | 0 | 0 | #N/A | 1 | #NUM! |  | #N/A | #N/A | #N/A | 0.15 | 0 | 1 | #N/A | 人孔 | 无螺栓固定盖且无密封件 | 36 |  | 0 | 计量井/检尺口 | 无螺栓固定盖且无密封件 | 14 |  | 0 | 浮盘支腿 | 内浮顶专用系数 | 7.9 |  | 0 | 采样管/井 | 切膜纤维密封且开度47% | FALSE |  | 0 | 边缘通气孔 | 配重机械驱动机构且有密封件 | 0.71 |  | 0 | 真空阀 | 配重机械驱动机构且无密封件 | 7.8 |  | 0 | 固定顶支撑柱井 | 内嵌式柱形滑盖且无密封件 | 51 |  | 0 | 浮盘排水管 | 38.2 | 0 | 0 | 楼梯井 | 滑盖且有密封件 | 98 |  | 0 | 0 | #N/A | 0.14 |  | FALSE | #N/A |  |  |  |  | #NUM!
|  |  |  | #N/A | #N/A | #N/A |  | 0 |  |  | 0 |  | FALSE | FALSE | FALSE | 0 | 0 | #N/A | 1 | #NUM! |  | #N/A | #N/A | #N/A | 0.15 | 0 | 1 | #N/A | 人孔 | 无螺栓固定盖且无密封件 | 36 |  | 0 | 计量井/检尺口 | 无螺栓固定盖且无密封件 | 14 |  | 0 | 浮盘支腿 | 内浮顶专用系数 | 7.9 |  | 0 | 采样管/井 | 切膜纤维密封且开度48% | FALSE |  | 0 | 边缘通气孔 | 配重机械驱动机构且有密封件 | 0.71 |  | 0 | 真空阀 | 配重机械驱动机构且无密封件 | 7.8 |  | 0 | 固定顶支撑柱井 | 内嵌式柱形滑盖且无密封件 | 51 |  | 0 | 浮盘排水管 | 39.2 | 0 | 0 | 楼梯井 | 滑盖且有密封件 | 98 |  | 0 | 0 | #N/A | 0.14 |  | FALSE | #N/A |  |  |  |  | #NUM!
|  |  |  | #N/A | #N/A | #N/A |  | 0 |  |  | 0 |  | FALSE | FALSE | FALSE | 0 | 0 | #N/A | 1 | #NUM! |  | #N/A | #N/A | #N/A | 0.15 | 0 | 1 | #N/A | 人孔 | 无螺栓固定盖且无密封件 | 36 |  | 0 | 计量井/检尺口 | 无螺栓固定盖且无密封件 | 14 |  | 0 | 浮盘支腿 | 内浮顶专用系数 | 7.9 |  | 0 | 采样管/井 | 切膜纤维密封且开度49% | FALSE |  | 0 | 边缘通气孔 | 配重机械驱动机构且有密封件 | 0.71 |  | 0 | 真空阀 | 配重机械驱动机构且无密封件 | 7.8 |  | 0 | 固定顶支撑柱井 | 内嵌式柱形滑盖且无密封件 | 51 |  | 0 | 浮盘排水管 | 40.2 | 0 | 0 | 楼梯井 | 滑盖且有密封件 | 98 |  | 0 | 0 | #N/A | 0.14 |  | FALSE | #N/A |  |  |  |  | #NUM!
|  |  |  | #N/A | #N/A | #N/A |  | 0 |  |  | 0 |  | FALSE | FALSE | FALSE | 0 | 0 | #N/A | 1 | #NUM! |  | #N/A | #N/A | #N/A | 0.15 | 0 | 1 | #N/A | 人孔 | 无螺栓固定盖且无密封件 | 36 |  | 0 | 计量井/检尺口 | 无螺栓固定盖且无密封件 | 14 |  | 0 | 浮盘支腿 | 内浮顶专用系数 | 7.9 |  | 0 | 采样管/井 | 切膜纤维密封且开度50% | FALSE |  | 0 | 边缘通气孔 | 配重机械驱动机构且有密封件 | 0.71 |  | 0 | 真空阀 | 配重机械驱动机构且无密封件 | 7.8 |  | 0 | 固定顶支撑柱井 | 内嵌式柱形滑盖且无密封件 | 51 |  | 0 | 浮盘排水管 | 41.2 | 0 | 0 | 楼梯井 | 滑盖且有密封件 | 98 |  | 0 | 0 | #N/A | 0.14 |  | FALSE | #N/A |  |  |  |  | #NUM!
|  |  |  | #N/A | #N/A | #N/A |  | 0 |  |  | 0 |  | FALSE | FALSE | FALSE | 0 | 0 | #N/A | 1 | #NUM! |  | #N/A | #N/A | #N/A | 0.15 | 0 | 1 | #N/A | 人孔 | 无螺栓固定盖且无密封件 | 36 |  | 0 | 计量井/检尺口 | 无螺栓固定盖且无密封件 | 14 |  | 0 | 浮盘支腿 | 内浮顶专用系数 | 7.9 |  | 0 | 采样管/井 | 切膜纤维密封且开度51% | FALSE |  | 0 | 边缘通气孔 | 配重机械驱动机构且有密封件 | 0.71 |  | 0 | 真空阀 | 配重机械驱动机构且无密封件 | 7.8 |  | 0 | 固定顶支撑柱井 | 内嵌式柱形滑盖且无密封件 | 51 |  | 0 | 浮盘排水管 | 42.2 | 0 | 0 | 楼梯井 | 滑盖且有密封件 | 98 |  | 0 | 0 | #N/A | 0.14 |  | FALSE | #N/A |  |  |  |  | #NUM!
|  |  |  | #N/A | #N/A | #N/A |  | 0 |  |  | 0 |  | FALSE | FALSE | FALSE | 0 | 0 | #N/A | 1 | #NUM! |  | #N/A | #N/A | #N/A | 0.15 | 0 | 1 | #N/A | 人孔 | 无螺栓固定盖且无密封件 | 36 |  | 0 | 计量井/检尺口 | 无螺栓固定盖且无密封件 | 14 |  | 0 | 浮盘支腿 | 内浮顶专用系数 | 7.9 |  | 0 | 采样管/井 | 切膜纤维密封且开度52% | FALSE |  | 0 | 边缘通气孔 | 配重机械驱动机构且有密封件 | 0.71 |  | 0 | 真空阀 | 配重机械驱动机构且无密封件 | 7.8 |  | 0 | 固定顶支撑柱井 | 内嵌式柱形滑盖且无密封件 | 51 |  | 0 | 浮盘排水管 | 43.2 | 0 | 0 | 楼梯井 | 滑盖且有密封件 | 98 |  | 0 | 0 | #N/A | 0.14 |  | FALSE | #N/A |  |  |  |  | #NUM!
|  |  |  | #N/A | #N/A | #N/A |  | 0 |  |  | 0 |  | FALSE | FALSE | FALSE | 0 | 0 | #N/A | 1 | #NUM! |  | #N/A | #N/A | #N/A | 0.15 | 0 | 1 | #N/A | 人孔 | 无螺栓固定盖且无密封件 | 36 |  | 0 | 计量井/检尺口 | 无螺栓固定盖且无密封件 | 14 |  | 0 | 浮盘支腿 | 内浮顶专用系数 | 7.9 |  | 0 | 采样管/井 | 切膜纤维密封且开度53% | FALSE |  | 0 | 边缘通气孔 | 配重机械驱动机构且有密封件 | 0.71 |  | 0 | 真空阀 | 配重机械驱动机构且无密封件 | 7.8 |  | 0 | 固定顶支撑柱井 | 内嵌式柱形滑盖且无密封件 | 51 |  | 0 | 浮盘排水管 | 44.2 | 0 | 0 | 楼梯井 | 滑盖且有密封件 | 98 |  | 0 | 0 | #N/A | 0.14 |  | FALSE | #N/A |  |  |  |  | #NUM!
|  |  |  | #N/A | #N/A | #N/A |  | 0 |  |  | 0 |  | FALSE | FALSE | FALSE | 0 | 0 | #N/A | 1 | #NUM! |  | #N/A | #N/A | #N/A | 0.15 | 0 | 1 | #N/A | 人孔 | 无螺栓固定盖且无密封件 | 36 |  | 0 | 计量井/检尺口 | 无螺栓固定盖且无密封件 | 14 |  | 0 | 浮盘支腿 | 内浮顶专用系数 | 7.9 |  | 0 | 采样管/井 | 切膜纤维密封且开度54% | FALSE |  | 0 | 边缘通气孔 | 配重机械驱动机构且有密封件 | 0.71 |  | 0 | 真空阀 | 配重机械驱动机构且无密封件 | 7.8 |  | 0 | 固定顶支撑柱井 | 内嵌式柱形滑盖且无密封件 | 51 |  | 0 | 浮盘排水管 | 45.2 | 0 | 0 | 楼梯井 | 滑盖且有密封件 | 98 |  | 0 | 0 | #N/A | 0.14 |  | FALSE | #N/A |  |  |  |  | #NUM!
|  |  |  | #N/A | #N/A | #N/A |  | 0 |  |  | 0 |  | FALSE | FALSE | FALSE | 0 | 0 | #N/A | 1 | #NUM! |  | #N/A | #N/A | #N/A | 0.15 | 0 | 1 | #N/A | 人孔 | 无螺栓固定盖且无密封件 | 36 |  | 0 | 计量井/检尺口 | 无螺栓固定盖且无密封件 | 14 |  | 0 | 浮盘支腿 | 内浮顶专用系数 | 7.9 |  | 0 | 采样管/井 | 切膜纤维密封且开度55% | FALSE |  | 0 | 边缘通气孔 | 配重机械驱动机构且有密封件 | 0.71 |  | 0 | 真空阀 | 配重机械驱动机构且无密封件 | 7.8 |  | 0 | 固定顶支撑柱井 | 内嵌式柱形滑盖且无密封件 | 51 |  | 0 | 浮盘排水管 | 46.2 | 0 | 0 | 楼梯井 | 滑盖且有密封件 | 98 |  | 0 | 0 | #N/A | 0.14 |  | FALSE | #N/A |  |  |  |  | #NUM!
|  |  |  | #N/A | #N/A | #N/A |  | 0 |  |  | 0 |  | FALSE | FALSE | FALSE | 0 | 0 | #N/A | 1 | #NUM! |  | #N/A | #N/A | #N/A | 0.15 | 0 | 1 | #N/A | 人孔 | 无螺栓固定盖且无密封件 | 36 |  | 0 | 计量井/检尺口 | 无螺栓固定盖且无密封件 | 14 |  | 0 | 浮盘支腿 | 内浮顶专用系数 | 7.9 |  | 0 | 采样管/井 | 切膜纤维密封且开度56% | FALSE |  | 0 | 边缘通气孔 | 配重机械驱动机构且有密封件 | 0.71 |  | 0 | 真空阀 | 配重机械驱动机构且无密封件 | 7.8 |  | 0 | 固定顶支撑柱井 | 内嵌式柱形滑盖且无密封件 | 51 |  | 0 | 浮盘排水管 | 47.2 | 0 | 0 | 楼梯井 | 滑盖且有密封件 | 98 |  | 0 | 0 | #N/A | 0.14 |  | FALSE | #N/A |  |  |  |  | #NUM!
|  |  |  | #N/A | #N/A | #N/A |  | 0 |  |  | 0 |  | FALSE | FALSE | FALSE | 0 | 0 | #N/A | 1 | #NUM! |  | #N/A | #N/A | #N/A | 0.15 | 0 | 1 | #N/A | 人孔 | 无螺栓固定盖且无密封件 | 36 |  | 0 | 计量井/检尺口 | 无螺栓固定盖且无密封件 | 14 |  | 0 | 浮盘支腿 | 内浮顶专用系数 | 7.9 |  | 0 | 采样管/井 | 切膜纤维密封且开度57% | FALSE |  | 0 | 边缘通气孔 | 配重机械驱动机构且有密封件 | 0.71 |  | 0 | 真空阀 | 配重机械驱动机构且无密封件 | 7.8 |  | 0 | 固定顶支撑柱井 | 内嵌式柱形滑盖且无密封件 | 51 |  | 0 | 浮盘排水管 | 48.2 | 0 | 0 | 楼梯井 | 滑盖且有密封件 | 98 |  | 0 | 0 | #N/A | 0.14 |  | FALSE | #N/A |  |  |  |  | #NUM!
|  |  |  | #N/A | #N/A | #N/A |  | 0 |  |  | 0 |  | FALSE | FALSE | FALSE | 0 | 0 | #N/A | 1 | #NUM! |  | #N/A | #N/A | #N/A | 0.15 | 0 | 1 | #N/A | 人孔 | 无螺栓固定盖且无密封件 | 36 |  | 0 | 计量井/检尺口 | 无螺栓固定盖且无密封件 | 14 |  | 0 | 浮盘支腿 | 内浮顶专用系数 | 7.9 |  | 0 | 采样管/井 | 切膜纤维密封且开度64% | FALSE |  | 0 | 边缘通气孔 | 配重机械驱动机构且有密封件 | 0.71 |  | 0 | 真空阀 | 配重机械驱动机构且无密封件 | 7.8 |  | 0 | 固定顶支撑柱井 | 内嵌式柱形滑盖且无密封件 | 51 |  | 0 | 浮盘排水管 | 55.2 | 0 | 0 | 楼梯井 | 滑盖且有密封件 | 98 |  | 0 | 0 | #N/A | 0.14 |  | FALSE | #N/A |  |  |  |  | #NUM!
|  |  |  | #N/A | #N/A | #N/A |  | 0 |  |  | 0 |  | FALSE | FALSE | FALSE | 0 | 0 | #N/A | 1 | #NUM! |  | #N/A | #N/A | #N/A | 0.15 | 0 | 1 | #N/A | 人孔 | 无螺栓固定盖且无密封件 | 36 |  | 0 | 计量井/检尺口 | 无螺栓固定盖且无密封件 | 14 |  | 0 | 浮盘支腿 | 内浮顶专用系数 | 7.9 |  | 0 | 采样管/井 | 切膜纤维密封且开度65% | FALSE |  | 0 | 边缘通气孔 | 配重机械驱动机构且有密封件 | 0.71 |  | 0 | 真空阀 | 配重机械驱动机构且无密封件 | 7.8 |  | 0 | 固定顶支撑柱井 | 内嵌式柱形滑盖且无密封件 | 51 |  | 0 | 浮盘排水管 | 56.2 | 0 | 0 | 楼梯井 | 滑盖且有密封件 | 98 |  | 0 | 0 | #N/A | 0.14 |  | FALSE | #N/A |  |  |  |  | #NUM!
|  |  |  | #N/A | #N/A | #N/A |  | 0 |  |  | 0 |  | FALSE | FALSE | FALSE | 0 | 0 | #N/A | 1 | #NUM! |  | #N/A | #N/A | #N/A | 0.15 | 0 | 1 | #N/A | 人孔 | 无螺栓固定盖且无密封件 | 36 |  | 0 | 计量井/检尺口 | 无螺栓固定盖且无密封件 | 14 |  | 0 | 浮盘支腿 | 内浮顶专用系数 | 7.9 |  | 0 | 采样管/井 | 切膜纤维密封且开度66% | FALSE |  | 0 | 边缘通气孔 | 配重机械驱动机构且有密封件 | 0.71 |  | 0 | 真空阀 | 配重机械驱动机构且无密封件 | 7.8 |  | 0 | 固定顶支撑柱井 | 内嵌式柱形滑盖且无密封件 | 51 |  | 0 | 浮盘排水管 | 57.2 | 0 | 0 | 楼梯井 | 滑盖且有密封件 | 98 |  | 0 | 0 | #N/A | 0.14 |  | FALSE | #N/A |  |  |  |  | #NUM!
|  |  |  | #N/A | #N/A | #N/A |  | 0 |  |  | 0 |  | FALSE | FALSE | FALSE |  | 0 | #N/A | 1 | #NUM! |  | #N/A | #N/A | #N/A | 0.15 | 0 | 1 | #N/A | 人孔 | 无螺栓固定盖且无密封件 | 36 |  | 0 | 计量井/检尺口 | 无螺栓固定盖且无密封件 | 14 |  | 0 | 浮盘支腿 | 内浮顶专用系数 | 7.9 |  | 0 | 采样管/井 | 切膜纤维密封且开度67% | FALSE |  | 0 | 边缘通气孔 | 配重机械驱动机构且有密封件 | 0.71 |  | 0 | 真空阀 | 配重机械驱动机构且无密封件 | 7.8 |  | 0 | 固定顶支撑柱井 | 内嵌式柱形滑盖且无密封件 | 51 |  | 0 | 浮盘排水管 | 58.2 | 0 | 0 | 楼梯井 | 滑盖且有密封件 | 98 |  | 0 | 0 | #N/A | 0.14 |  | FALSE | #N/A |  |  |  |  | #NUM!
|  |  |  | #N/A | #N/A | #N/A |  | 0 |  |  | 0 |  | FALSE | FALSE | FALSE | 0 | 0 | #N/A | 1 | #NUM! |  | #N/A | #N/A | #N/A | 0.15 | 0 | 1 | #N/A | 人孔 | 无螺栓固定盖且无密封件 | 36 |  | 0 | 计量井/检尺口 | 无螺栓固定盖且无密封件 | 14 |  | 0 | 浮盘支腿 | 内浮顶专用系数 | 7.9 |  | 0 | 采样管/井 | 切膜纤维密封且开度68% | FALSE |  | 0 | 边缘通气孔 | 配重机械驱动机构且有密封件 | 0.71 |  | 0 | 真空阀 | 配重机械驱动机构且无密封件 | 7.8 |  | 0 | 固定顶支撑柱井 | 内嵌式柱形滑盖且无密封件 | 51 |  | 0 | 浮盘排水管 | 59.2 | 0 | 0 | 楼梯井 | 滑盖且有密封件 | 98 |  | 0 | 0 | #N/A | 0.14 |  | FALSE | #N/A |  |  |  |  | #NUM!
|  |  |  | #N/A | #N/A | #N/A |  | 0 |  |  | 0 |  | FALSE | FALSE | FALSE | 0 | 0 | #N/A | 1 | #NUM! |  | #N/A | #N/A | #N/A | 0.15 | 0 | 1 | #N/A | 人孔 | 无螺栓固定盖且无密封件 | 36 |  | 0 | 计量井/检尺口 | 无螺栓固定盖且无密封件 | 14 |  | 0 | 浮盘支腿 | 内浮顶专用系数 | 7.9 |  | 0 | 采样管/井 | 切膜纤维密封且开度69% | FALSE |  | 0 | 边缘通气孔 | 配重机械驱动机构且有密封件 | 0.71 |  | 0 | 真空阀 | 配重机械驱动机构且无密封件 | 7.8 |  | 0 | 固定顶支撑柱井 | 内嵌式柱形滑盖且无密封件 | 51 |  | 0 | 浮盘排水管 | 60.2 | 0 | 0 | 楼梯井 | 滑盖且有密封件 | 98 |  | 0 | 0 | #N/A | 0.14 |  | FALSE | #N/A |  |  |  |  | #NUM!
|  |  |  | #N/A | #N/A | #N/A |  | 0 |  |  | 0 |  | FALSE | FALSE | FALSE | 0 | 0 | #N/A | 1 | #NUM! |  | #N/A | #N/A | #N/A | 0.15 | 0 | 1 | #N/A | 人孔 | 无螺栓固定盖且无密封件 | 36 |  | 0 | 计量井/检尺口 | 无螺栓固定盖且无密封件 | 14 |  | 0 | 浮盘支腿 | 内浮顶专用系数 | 7.9 |  | 0 | 采样管/井 | 切膜纤维密封且开度70% | FALSE |  | 0 | 边缘通气孔 | 配重机械驱动机构且有密封件 | 0.71 |  | 0 | 真空阀 | 配重机械驱动机构且无密封件 | 7.8 |  | 0 | 固定顶支撑柱井 | 内嵌式柱形滑盖且无密封件 | 51 |  | 0 | 浮盘排水管 | 61.2 | 0 | 0 | 楼梯井 | 滑盖且有密封件 | 98 |  | 0 | 0 | #N/A | 0.14 |  | FALSE | #N/A |  |  |  |  | #NUM!
|  |  |  | #N/A | #N/A | #N/A |  | 0 |  |  | 0 |  | FALSE | FALSE | FALSE | 0 | 0 | #N/A | 1 | #NUM! |  | #N/A | #N/A | #N/A | 0.15 | 0 | 1 | #N/A | 人孔 | 无螺栓固定盖且无密封件 | 36 |  | 0 | 计量井/检尺口 | 无螺栓固定盖且无密封件 | 14 |  | 0 | 浮盘支腿 | 内浮顶专用系数 | 7.9 |  | 0 | 采样管/井 | 切膜纤维密封且开度71% | FALSE |  | 0 | 边缘通气孔 | 配重机械驱动机构且有密封件 | 0.71 |  | 0 | 真空阀 | 配重机械驱动机构且无密封件 | 7.8 |  | 0 | 固定顶支撑柱井 | 内嵌式柱形滑盖且无密封件 | 51 |  | 0 | 浮盘排水管 | 62.2 | 0 | 0 | 楼梯井 | 滑盖且有密封件 | 98 |  | 0 | 0 | #N/A | 0.14 |  | FALSE | #N/A |  |  |  |  | #NUM!
|  |  |  | #N/A | #N/A | #N/A |  | 0 |  |  | 0 |  | FALSE | FALSE | FALSE | 0 | 0 | #N/A | 1 | #NUM! |  | #N/A | #N/A | #N/A | 0.15 | 0 | 1 | #N/A | 人孔 | 无螺栓固定盖且无密封件 | 36 |  | 0 | 计量井/检尺口 | 无螺栓固定盖且无密封件 | 14 |  | 0 | 浮盘支腿 | 内浮顶专用系数 | 7.9 |  | 0 | 采样管/井 | 切膜纤维密封且开度72% | FALSE |  | 0 | 边缘通气孔 | 配重机械驱动机构且有密封件 | 0.71 |  | 0 | 真空阀 | 配重机械驱动机构且无密封件 | 7.8 |  | 0 | 固定顶支撑柱井 | 内嵌式柱形滑盖且无密封件 | 51 |  | 0 | 浮盘排水管 | 63.2 | 0 | 0 | 楼梯井 | 滑盖且有密封件 | 98 |  | 0 | 0 | #N/A | 0.14 |  | FALSE | #N/A |  |  |  |  | #NUM!
|  |  |  | #N/A | #N/A | #N/A |  | 0 |  |  | 0 |  | FALSE | FALSE | FALSE | 0 | 0 | #N/A | 1 | #NUM! |  | #N/A | #N/A | #N/A | 0.15 | 0 | 1 | #N/A | 人孔 | 无螺栓固定盖且无密封件 | 36 |  | 0 | 计量井/检尺口 | 无螺栓固定盖且无密封件 | 14 |  | 0 | 浮盘支腿 | 内浮顶专用系数 | 7.9 |  | 0 | 采样管/井 | 切膜纤维密封且开度73% | FALSE |  | 0 | 边缘通气孔 | 配重机械驱动机构且有密封件 | 0.71 |  | 0 | 真空阀 | 配重机械驱动机构且无密封件 | 7.8 |  | 0 | 固定顶支撑柱井 | 内嵌式柱形滑盖且无密封件 | 51 |  | 0 | 浮盘排水管 | 64.2 | 0 | 0 | 楼梯井 | 滑盖且有密封件 | 98 |  | 0 | 0 | #N/A | 0.14 |  | FALSE | #N/A |  |  |  |  | #NUM!
|  |  |  | #N/A | #N/A | #N/A |  | 0 |  |  | 0 |  | FALSE | FALSE | FALSE | 0 | 0 | #N/A | 1 | #NUM! |  | #N/A | #N/A | #N/A | 0.15 | 0 | 1 | #N/A | 人孔 | 无螺栓固定盖且无密封件 | 36 |  | 0 | 计量井/检尺口 | 无螺栓固定盖且无密封件 | 14 |  | 0 | 浮盘支腿 | 内浮顶专用系数 | 7.9 |  | 0 | 采样管/井 | 切膜纤维密封且开度74% | FALSE |  | 0 | 边缘通气孔 | 配重机械驱动机构且有密封件 | 0.71 |  | 0 | 真空阀 | 配重机械驱动机构且无密封件 | 7.8 |  | 0 | 固定顶支撑柱井 | 内嵌式柱形滑盖且无密封件 | 51 |  | 0 | 浮盘排水管 | 65.2 | 0 | 0 | 楼梯井 | 滑盖且有密封件 | 98 |  | 0 | 0 | #N/A | 0.14 |  | FALSE | #N/A |  |  |  |  | #NUM!
|  |  |  | #N/A | #N/A | #N/A |  | 0 |  |  | 0 |  | FALSE | FALSE | FALSE | 0 | 0 | #N/A | 1 | #NUM! |  | #N/A | #N/A | #N/A | 0.15 | 0 | 1 | #N/A | 人孔 | 无螺栓固定盖且无密封件 | 36 |  | 0 | 计量井/检尺口 | 无螺栓固定盖且无密封件 | 14 |  | 0 | 浮盘支腿 | 内浮顶专用系数 | 7.9 |  | 0 | 采样管/井 | 切膜纤维密封且开度75% | FALSE |  | 0 | 边缘通气孔 | 配重机械驱动机构且有密封件 | 0.71 |  | 0 | 真空阀 | 配重机械驱动机构且无密封件 | 7.8 |  | 0 | 固定顶支撑柱井 | 内嵌式柱形滑盖且无密封件 | 51 |  | 0 | 浮盘排水管 | 66.2 | 0 | 0 | 楼梯井 | 滑盖且有密封件 | 98 |  | 0 | 0 | #N/A | 0.14 |  | FALSE | #N/A |  |  |  |  | #NUM!
|  |  |  | #N/A | #N/A | #N/A |  | 0 |  |  | 0 |  | FALSE | FALSE | FALSE | 0 | 0 | #N/A | 1 | #NUM! |  | #N/A | #N/A | #N/A | 0.15 | 0 | 1 | #N/A | 人孔 | 无螺栓固定盖且无密封件 | 36 |  | 0 | 计量井/检尺口 | 无螺栓固定盖且无密封件 | 14 |  | 0 | 浮盘支腿 | 内浮顶专用系数 | 7.9 |  | 0 | 采样管/井 | 切膜纤维密封且开度76% | FALSE |  | 0 | 边缘通气孔 | 配重机械驱动机构且有密封件 | 0.71 |  | 0 | 真空阀 | 配重机械驱动机构且无密封件 | 7.8 |  | 0 | 固定顶支撑柱井 | 内嵌式柱形滑盖且无密封件 | 51 |  | 0 | 浮盘排水管 | 67.2 | 0 | 0 | 楼梯井 | 滑盖且有密封件 | 98 |  | 0 | 0 | #N/A | 0.14 |  | FALSE | #N/A |  |  |  |  | #NUM!
|  |  |  | #N/A | #N/A | #N/A |  | 0 |  |  | 0 |  | FALSE | FALSE | FALSE | 0 | 0 | #N/A | 1 | #NUM! |  | #N/A | #N/A | #N/A | 0.15 | 0 | 1 | #N/A | 人孔 | 无螺栓固定盖且无密封件 | 36 |  | 0 | 计量井/检尺口 | 无螺栓固定盖且无密封件 | 14 |  | 0 | 浮盘支腿 | 内浮顶专用系数 | 7.9 |  | 0 | 采样管/井 | 切膜纤维密封且开度77% | FALSE |  | 0 | 边缘通气孔 | 配重机械驱动机构且有密封件 | 0.71 |  | 0 | 真空阀 | 配重机械驱动机构且无密封件 | 7.8 |  | 0 | 固定顶支撑柱井 | 内嵌式柱形滑盖且无密封件 | 51 |  | 0 | 浮盘排水管 | 68.2 | 0 | 0 | 楼梯井 | 滑盖且有密封件 | 98 |  | 0 | 0 | #N/A | 0.14 |  | FALSE | #N/A |  |  |  |  | #NUM!
|  |  |  | #N/A | #N/A | #N/A |  | 0 |  |  | 0 |  | FALSE | FALSE | FALSE | 0 | 0 | #N/A | 1 | #NUM! |  | #N/A | #N/A | #N/A | 0.15 | 0 | 1 | #N/A | 人孔 | 无螺栓固定盖且无密封件 | 36 |  | 0 | 计量井/检尺口 | 无螺栓固定盖且无密封件 | 14 |  | 0 | 浮盘支腿 | 内浮顶专用系数 | 7.9 |  | 0 | 采样管/井 | 切膜纤维密封且开度78% | FALSE |  | 0 | 边缘通气孔 | 配重机械驱动机构且有密封件 | 0.71 |  | 0 | 真空阀 | 配重机械驱动机构且无密封件 | 7.8 |  | 0 | 固定顶支撑柱井 | 内嵌式柱形滑盖且无密封件 | 51 |  | 0 | 浮盘排水管 | 69.2 | 0 | 0 | 楼梯井 | 滑盖且有密封件 | 98 |  | 0 | 0 | #N/A | 0.14 |  | FALSE | #N/A |  |  |  |  | #NUM!
|  |  |  | #N/A | #N/A | #N/A |  | 0 |  |  | 0 |  | FALSE | FALSE | FALSE | 0 | 0 | #N/A | 1 | #NUM! |  | #N/A | #N/A | #N/A | 0.15 | 0 | 1 | #N/A | 人孔 | 无螺栓固定盖且无密封件 | 36 |  | 0 | 计量井/检尺口 | 无螺栓固定盖且无密封件 | 14 |  | 0 | 浮盘支腿 | 内浮顶专用系数 | 7.9 |  | 0 | 采样管/井 | 切膜纤维密封且开度79% | FALSE |  | 0 | 边缘通气孔 | 配重机械驱动机构且有密封件 | 0.71 |  | 0 | 真空阀 | 配重机械驱动机构且无密封件 | 7.8 |  | 0 | 固定顶支撑柱井 | 内嵌式柱形滑盖且无密封件 | 51 |  | 0 | 浮盘排水管 | 70.2 | 0 | 0 | 楼梯井 | 滑盖且有密封件 | 98 |  | 0 | 0 | #N/A | 0.14 |  | FALSE | #N/A |  |  |  |  | #NUM!
|  |  |  | #N/A | #N/A | #N/A |  | 0 |  |  | 0 |  | FALSE | FALSE | FALSE | 0 | 0 | #N/A | 1 | #NUM! |  | #N/A | #N/A | #N/A | 0.15 | 0 | 1 | #N/A | 人孔 | 无螺栓固定盖且无密封件 | 36 |  | 0 | 计量井/检尺口 | 无螺栓固定盖且无密封件 | 14 |  | 0 | 浮盘支腿 | 内浮顶专用系数 | 7.9 |  | 0 | 采样管/井 | 切膜纤维密封且开度80% | FALSE |  | 0 | 边缘通气孔 | 配重机械驱动机构且有密封件 | 0.71 |  | 0 | 真空阀 | 配重机械驱动机构且无密封件 | 7.8 |  | 0 | 固定顶支撑柱井 | 内嵌式柱形滑盖且无密封件 | 51 |  | 0 | 浮盘排水管 | 71.2 | 0 | 0 | 楼梯井 | 滑盖且有密封件 | 98 |  | 0 | 0 | #N/A | 0.14 |  | FALSE | #N/A |  |  |  |  | #NUM!
|  |  |  | #N/A | #N/A | #N/A |  | 0 |  |  | 0 |  | FALSE | FALSE | FALSE | 0 | 0 | #N/A | 1 | #NUM! |  | #N/A | #N/A | #N/A | 0.15 | 0 | 1 | #N/A | 人孔 | 无螺栓固定盖且无密封件 | 36 |  | 0 | 计量井/检尺口 | 无螺栓固定盖且无密封件 | 14 |  | 0 | 浮盘支腿 | 内浮顶专用系数 | 7.9 |  | 0 | 采样管/井 | 切膜纤维密封且开度81% | FALSE |  | 0 | 边缘通气孔 | 配重机械驱动机构且有密封件 | 0.71 |  | 0 | 真空阀 | 配重机械驱动机构且无密封件 | 7.8 |  | 0 | 固定顶支撑柱井 | 内嵌式柱形滑盖且无密封件 | 51 |  | 0 | 浮盘排水管 | 72.2 | 0 | 0 | 楼梯井 | 滑盖且有密封件 | 98 |  | 0 | 0 | #N/A | 0.14 |  | FALSE | #N/A |  |  |  |  | #NUM!
|  |  |  | #N/A | #N/A | #N/A |  | 0 |  |  | 0 |  | FALSE | FALSE | FALSE | 0 | 0 | #N/A | 1 | #NUM! |  | #N/A | #N/A | #N/A | 0.15 | 0 | 1 | #N/A | 人孔 | 无螺栓固定盖且无密封件 | 36 |  | 0 | 计量井/检尺口 | 无螺栓固定盖且无密封件 | 14 |  | 0 | 浮盘支腿 | 内浮顶专用系数 | 7.9 |  | 0 | 采样管/井 | 切膜纤维密封且开度82% | FALSE |  | 0 | 边缘通气孔 | 配重机械驱动机构且有密封件 | 0.71 |  | 0 | 真空阀 | 配重机械驱动机构且无密封件 | 7.8 |  | 0 | 固定顶支撑柱井 | 内嵌式柱形滑盖且无密封件 | 51 |  | 0 | 浮盘排水管 | 73.2 | 0 | 0 | 楼梯井 | 滑盖且有密封件 | 98 |  | 0 | 0 | #N/A | 0.14 |  | FALSE | #N/A |  |  |  |  | #NUM!
|  |  |  | #N/A | #N/A | #N/A |  | 0 |  |  | 0 |  | FALSE | FALSE | FALSE | 0 | 0 | #N/A | 1 | #NUM! |  | #N/A | #N/A | #N/A | 0.15 | 0 | 1 | #N/A | 人孔 | 无螺栓固定盖且无密封件 | 36 |  | 0 | 计量井/检尺口 | 无螺栓固定盖且无密封件 | 14 |  | 0 | 浮盘支腿 | 内浮顶专用系数 | 7.9 |  | 0 | 采样管/井 | 切膜纤维密封且开度83% | FALSE |  | 0 | 边缘通气孔 | 配重机械驱动机构且有密封件 | 0.71 |  | 0 | 真空阀 | 配重机械驱动机构且无密封件 | 7.8 |  | 0 | 固定顶支撑柱井 | 内嵌式柱形滑盖且无密封件 | 51 |  | 0 | 浮盘排水管 | 74.2 | 0 | 0 | 楼梯井 | 滑盖且有密封件 | 98 |  | 0 | 0 | #N/A | 0.14 |  | FALSE | #N/A |  |  |  |  | #NUM!
|  |  |  | #N/A | #N/A | #N/A |  | 0 |  |  | 0 |  | FALSE | FALSE | FALSE | 0 | 0 | #N/A | 1 | #NUM! |  | #N/A | #N/A | #N/A | 0.15 | 0 | 1 | #N/A | 人孔 | 无螺栓固定盖且无密封件 | 36 |  | 0 | 计量井/检尺口 | 无螺栓固定盖且无密封件 | 14 |  | 0 | 浮盘支腿 | 内浮顶专用系数 | 7.9 |  | 0 | 采样管/井 | 切膜纤维密封且开度84% | FALSE |  | 0 | 边缘通气孔 | 配重机械驱动机构且有密封件 | 0.71 |  | 0 | 真空阀 | 配重机械驱动机构且无密封件 | 7.8 |  | 0 | 固定顶支撑柱井 | 内嵌式柱形滑盖且无密封件 | 51 |  | 0 | 浮盘排水管 | 75.2 | 0 | 0 | 楼梯井 | 滑盖且有密封件 | 98 |  | 0 | 0 | #N/A | 0.14 |  | FALSE | #N/A |  |  |  |  | #NUM!
|  |  |  | #N/A | #N/A | #N/A |  | 0 |  |  | 0 |  | FALSE | FALSE | FALSE | 0 | 0 | #N/A | 1 | #NUM! |  | #N/A | #N/A | #N/A | 0.15 | 0 | 1 | #N/A | 人孔 | 无螺栓固定盖且无密封件 | 36 |  | 0 | 计量井/检尺口 | 无螺栓固定盖且无密封件 | 14 |  | 0 | 浮盘支腿 | 内浮顶专用系数 | 7.9 |  | 0 | 采样管/井 | 切膜纤维密封且开度85% | FALSE |  | 0 | 边缘通气孔 | 配重机械驱动机构且有密封件 | 0.71 |  | 0 | 真空阀 | 配重机械驱动机构且无密封件 | 7.8 |  | 0 | 固定顶支撑柱井 | 内嵌式柱形滑盖且无密封件 | 51 |  | 0 | 浮盘排水管 | 76.2 | 0 | 0 | 楼梯井 | 滑盖且有密封件 | 98 |  | 0 | 0 | #N/A | 0.14 |  | FALSE | #N/A |  |  |  |  | #NUM!
|  |  |  | #N/A | #N/A | #N/A |  | 0 |  |  | 0 |  | FALSE | FALSE | FALSE | 0 | 0 | #N/A | 1 | #NUM! |  | #N/A | #N/A | #N/A | 0.15 | 0 | 1 | #N/A | 人孔 | 无螺栓固定盖且无密封件 | 36 |  | 0 | 计量井/检尺口 | 无螺栓固定盖且无密封件 | 14 |  | 0 | 浮盘支腿 | 内浮顶专用系数 | 7.9 |  | 0 | 采样管/井 | 切膜纤维密封且开度86% | FALSE |  | 0 | 边缘通气孔 | 配重机械驱动机构且有密封件 | 0.71 |  | 0 | 真空阀 | 配重机械驱动机构且无密封件 | 7.8 |  | 0 | 固定顶支撑柱井 | 内嵌式柱形滑盖且无密封件 | 51 |  | 0 | 浮盘排水管 | 77.2 | 0 | 0 | 楼梯井 | 滑盖且有密封件 | 98 |  | 0 | 0 | #N/A | 0.14 |  | FALSE | #N/A |  |  |  |  | #NUM!
|  |  |  | #N/A | #N/A | #N/A |  | 0 |  |  | 0 |  | FALSE | FALSE | FALSE | 0 | 0 | #N/A | 1 | #NUM! |  | #N/A | #N/A | #N/A | 0.15 | 0 | 1 | #N/A | 人孔 | 无螺栓固定盖且无密封件 | 36 |  | 0 | 计量井/检尺口 | 无螺栓固定盖且无密封件 | 14 |  | 0 | 浮盘支腿 | 内浮顶专用系数 | 7.9 |  | 0 | 采样管/井 | 切膜纤维密封且开度87% | FALSE |  | 0 | 边缘通气孔 | 配重机械驱动机构且有密封件 | 0.71 |  | 0 | 真空阀 | 配重机械驱动机构且无密封件 | 7.8 |  | 0 | 固定顶支撑柱井 | 内嵌式柱形滑盖且无密封件 | 51 |  | 0 | 浮盘排水管 | 78.2 | 0 | 0 | 楼梯井 | 滑盖且有密封件 | 98 |  | 0 | 0 | #N/A | 0.14 |  | FALSE | #N/A |  |  |  |  | #NUM!
|  |  |  | #N/A | #N/A | #N/A |  | 0 |  |  | 0 |  | FALSE | FALSE | FALSE | 0 | 0 | #N/A | 1 | #NUM! |  | #N/A | #N/A | #N/A | 0.15 | 0 | 1 | #N/A | 人孔 | 无螺栓固定盖且无密封件 | 36 |  | 0 | 计量井/检尺口 | 无螺栓固定盖且无密封件 | 14 |  | 0 | 浮盘支腿 | 内浮顶专用系数 | 7.9 |  | 0 | 采样管/井 | 切膜纤维密封且开度88% | FALSE |  | 0 | 边缘通气孔 | 配重机械驱动机构且有密封件 | 0.71 |  | 0 | 真空阀 | 配重机械驱动机构且无密封件 | 7.8 |  | 0 | 固定顶支撑柱井 | 内嵌式柱形滑盖且无密封件 | 51 |  | 0 | 浮盘排水管 | 79.2 | 0 | 0 | 楼梯井 | 滑盖且有密封件 | 98 |  | 0 | 0 | #N/A | 0.14 |  | FALSE | #N/A |  |  |  |  | #NUM!
|  |  |  | #N/A | #N/A | #N/A |  | 0 |  |  | 0 |  | FALSE | FALSE | FALSE | 0 | 0 | #N/A | 1 | #NUM! |  | #N/A | #N/A | #N/A | 0.15 | 0 | 1 | #N/A | 人孔 | 无螺栓固定盖且无密封件 | 36 |  | 0 | 计量井/检尺口 | 无螺栓固定盖且无密封件 | 14 |  | 0 | 浮盘支腿 | 内浮顶专用系数 | 7.9 |  | 0 | 采样管/井 | 切膜纤维密封且开度89% | FALSE |  | 0 | 边缘通气孔 | 配重机械驱动机构且有密封件 | 0.71 |  | 0 | 真空阀 | 配重机械驱动机构且无密封件 | 7.8 |  | 0 | 固定顶支撑柱井 | 内嵌式柱形滑盖且无密封件 | 51 |  | 0 | 浮盘排水管 | 80.2 | 0 | 0 | 楼梯井 | 滑盖且有密封件 | 98 |  | 0 | 0 | #N/A | 0.14 |  | FALSE | #N/A |  |  |  |  | #NUM!
|  |  |  | #N/A | #N/A | #N/A |  | 0 |  |  | 0 |  | FALSE | FALSE | FALSE | 0 | 0 | #N/A | 1 | #NUM! |  | #N/A | #N/A | #N/A | 0.15 | 0 | 1 | #N/A | 人孔 | 无螺栓固定盖且无密封件 | 36 |  | 0 | 计量井/检尺口 | 无螺栓固定盖且无密封件 | 14 |  | 0 | 浮盘支腿 | 内浮顶专用系数 | 7.9 |  | 0 | 采样管/井 | 切膜纤维密封且开度90% | FALSE |  | 0 | 边缘通气孔 | 配重机械驱动机构且有密封件 | 0.71 |  | 0 | 真空阀 | 配重机械驱动机构且无密封件 | 7.8 |  | 0 | 固定顶支撑柱井 | 内嵌式柱形滑盖且无密封件 | 51 |  | 0 | 浮盘排水管 | 81.2 | 0 | 0 | 楼梯井 | 滑盖且有密封件 | 98 |  | 0 | 0 | #N/A | 0.14 |  | FALSE | #N/A |  |  |  |  | #NUM!
|  |  |  | #N/A | #N/A | #N/A |  | 0 |  |  | 0 |  | FALSE | FALSE | FALSE | 0 | 0 | #N/A | 1 | #NUM! |  | #N/A | #N/A | #N/A | 0.15 | 0 | 1 | #N/A | 人孔 | 无螺栓固定盖且无密封件 | 36 |  | 0 | 计量井/检尺口 | 无螺栓固定盖且无密封件 | 14 |  | 0 | 浮盘支腿 | 内浮顶专用系数 | 7.9 |  | 0 | 采样管/井 | 切膜纤维密封且开度91% | FALSE |  | 0 | 边缘通气孔 | 配重机械驱动机构且有密封件 | 0.71 |  | 0 | 真空阀 | 配重机械驱动机构且无密封件 | 7.8 |  | 0 | 固定顶支撑柱井 | 内嵌式柱形滑盖且无密封件 | 51 |  | 0 | 浮盘排水管 | 82.2 | 0 | 0 | 楼梯井 | 滑盖且有密封件 | 98 |  | 0 | 0 | #N/A | 0.14 |  | FALSE | #N/A |  |  |  |  | #NUM!
|  |  |  | #N/A | #N/A | #N/A |  | 0 |  |  | 0 |  | FALSE | FALSE | FALSE | 0 | 0 | #N/A | 1 | #NUM! |  | #N/A | #N/A | #N/A | 0.15 | 0 | 1 | #N/A | 人孔 | 无螺栓固定盖且无密封件 | 36 |  | 0 | 计量井/检尺口 | 无螺栓固定盖且无密封件 | 14 |  | 0 | 浮盘支腿 | 内浮顶专用系数 | 7.9 |  | 0 | 采样管/井 | 切膜纤维密封且开度92% | FALSE |  | 0 | 边缘通气孔 | 配重机械驱动机构且有密封件 | 0.71 |  | 0 | 真空阀 | 配重机械驱动机构且无密封件 | 7.8 |  | 0 | 固定顶支撑柱井 | 内嵌式柱形滑盖且无密封件 | 51 |  | 0 | 浮盘排水管 | 83.2 | 0 | 0 | 楼梯井 | 滑盖且有密封件 | 98 |  | 0 | 0 | #N/A | 0.14 |  | FALSE | #N/A |  |  |  |  | #NUM!
|  |  |  | #N/A | #N/A | #N/A |  | 0 |  |  | 0 |  | FALSE | FALSE | FALSE | 0 | 0 | #N/A | 1 | #NUM! |  | #N/A | #N/A | #N/A | 0.15 | 0 | 1 | #N/A | 人孔 | 无螺栓固定盖且无密封件 | 36 |  | 0 | 计量井/检尺口 | 无螺栓固定盖且无密封件 | 14 |  | 0 | 浮盘支腿 | 内浮顶专用系数 | 7.9 |  | 0 | 采样管/井 | 切膜纤维密封且开度93% | FALSE |  | 0 | 边缘通气孔 | 配重机械驱动机构且有密封件 | 0.71 |  | 0 | 真空阀 | 配重机械驱动机构且无密封件 | 7.8 |  | 0 | 固定顶支撑柱井 | 内嵌式柱形滑盖且无密封件 | 51 |  | 0 | 浮盘排水管 | 84.2 | 0 | 0 | 楼梯井 | 滑盖且有密封件 | 98 |  | 0 | 0 | #N/A | 0.14 |  | FALSE | #N/A |  |  |  |  | #NUM!
|  |  |  | #N/A | #N/A | #N/A |  | 0 |  |  | 0 |  | FALSE | FALSE | FALSE | 0 | 0 | #N/A | 1 | #NUM! |  | #N/A | #N/A | #N/A | 0.15 | 0 | 1 | #N/A | 人孔 | 无螺栓固定盖且无密封件 | 36 |  | 0 | 计量井/检尺口 | 无螺栓固定盖且无密封件 | 14 |  | 0 | 浮盘支腿 | 内浮顶专用系数 | 7.9 |  | 0 | 采样管/井 | 切膜纤维密封且开度94% | FALSE |  | 0 | 边缘通气孔 | 配重机械驱动机构且有密封件 | 0.71 |  | 0 | 真空阀 | 配重机械驱动机构且无密封件 | 7.8 |  | 0 | 固定顶支撑柱井 | 内嵌式柱形滑盖且无密封件 | 51 |  | 0 | 浮盘排水管 | 85.2 | 0 | 0 | 楼梯井 | 滑盖且有密封件 | 98 |  | 0 | 0 | #N/A | 0.14 |  | FALSE | #N/A |  |  |  |  | #NUM!
|  |  |  | #N/A | #N/A | #N/A |  | 0 |  |  | 0 |  | FALSE | FALSE | FALSE | 0 | 0 | #N/A | 1 | #NUM! |  | #N/A | #N/A | #N/A | 0.15 | 0 | 1 | #N/A | 人孔 | 无螺栓固定盖且无密封件 | 36 |  | 0 | 计量井/检尺口 | 无螺栓固定盖且无密封件 | 14 |  | 0 | 浮盘支腿 | 内浮顶专用系数 | 7.9 |  | 0 | 采样管/井 | 切膜纤维密封且开度95% | FALSE |  | 0 | 边缘通气孔 | 配重机械驱动机构且有密封件 | 0.71 |  | 0 | 真空阀 | 配重机械驱动机构且无密封件 | 7.8 |  | 0 | 固定顶支撑柱井 | 内嵌式柱形滑盖且无密封件 | 51 |  | 0 | 浮盘排水管 | 86.2 | 0 | 0 | 楼梯井 | 滑盖且有密封件 | 98 |  | 0 | 0 | #N/A | 0.14 |  | FALSE | #N/A |  |  |  |  | #NUM!
|  |  |  | #N/A | #N/A | #N/A |  | 0 |  |  | 0 |  | FALSE | FALSE | FALSE | 0 | 0 | #N/A | 1 | #NUM! |  | #N/A | #N/A | #N/A | 0.15 | 0 | 1 | #N/A | 人孔 | 无螺栓固定盖且无密封件 | 36 |  | 0 | 计量井/检尺口 | 无螺栓固定盖且无密封件 | 14 |  | 0 | 浮盘支腿 | 内浮顶专用系数 | 7.9 |  | 0 | 采样管/井 | 切膜纤维密封且开度96% | FALSE |  | 0 | 边缘通气孔 | 配重机械驱动机构且有密封件 | 0.71 |  | 0 | 真空阀 | 配重机械驱动机构且无密封件 | 7.8 |  | 0 | 固定顶支撑柱井 | 内嵌式柱形滑盖且无密封件 | 51 |  | 0 | 浮盘排水管 | 87.2 | 0 | 0 | 楼梯井 | 滑盖且有密封件 | 98 |  | 0 | 0 | #N/A | 0.14 |  | FALSE | #N/A |  |  |  |  | #NUM!
|  |  |  | #N/A | #N/A | #N/A |  | 0 |  |  | 0 |  | FALSE | FALSE | FALSE | 0 | 0 | #N/A | 1 | #NUM! |  | #N/A | #N/A | #N/A | 0.15 | 0 | 1 | #N/A | 人孔 | 无螺栓固定盖且无密封件 | 36 |  | 0 | 计量井/检尺口 | 无螺栓固定盖且无密封件 | 14 |  | 0 | 浮盘支腿 | 内浮顶专用系数 | 7.9 |  | 0 | 采样管/井 | 切膜纤维密封且开度97% | FALSE |  | 0 | 边缘通气孔 | 配重机械驱动机构且有密封件 | 0.71 |  | 0 | 真空阀 | 配重机械驱动机构且无密封件 | 7.8 |  | 0 | 固定顶支撑柱井 | 内嵌式柱形滑盖且无密封件 | 51 |  | 0 | 浮盘排水管 | 88.2 | 0 | 0 | 楼梯井 | 滑盖且有密封件 | 98 |  | 0 | 0 | #N/A | 0.14 |  | FALSE | #N/A |  |  |  |  | #NUM!
|  |  |  | #N/A | #N/A | #N/A |  | 0 |  |  | 0 |  | FALSE | FALSE | FALSE | 0 | 0 | #N/A | 1 | #NUM! |  | #N/A | #N/A | #N/A | 0.15 | 0 | 1 | #N/A | 人孔 | 无螺栓固定盖且无密封件 | 36 |  | 0 | 计量井/检尺口 | 无螺栓固定盖且无密封件 | 14 |  | 0 | 浮盘支腿 | 内浮顶专用系数 | 7.9 |  | 0 | 采样管/井 | 切膜纤维密封且开度98% | FALSE |  | 0 | 边缘通气孔 | 配重机械驱动机构且有密封件 | 0.71 |  | 0 | 真空阀 | 配重机械驱动机构且无密封件 | 7.8 |  | 0 | 固定顶支撑柱井 | 内嵌式柱形滑盖且无密封件 | 51 |  | 0 | 浮盘排水管 | 89.2 | 0 | 0 | 楼梯井 | 滑盖且有密封件 | 98 |  | 0 | 0 | #N/A | 0.14 |  | FALSE | #N/A |  |  |  |  | #NUM!
|  |  |  | #N/A | #N/A | #N/A |  | 0 |  |  | 0 |  | FALSE | FALSE | FALSE | 0 | 0 | #N/A | 1 | #NUM! |  | #N/A | #N/A | #N/A | 0.15 | 0 | 1 | #N/A | 人孔 | 无螺栓固定盖且无密封件 | 36 |  | 0 | 计量井/检尺口 | 无螺栓固定盖且无密封件 | 14 |  | 0 | 浮盘支腿 | 内浮顶专用系数 | 7.9 |  | 0 | 采样管/井 | 切膜纤维密封且开度99% | FALSE |  | 0 | 边缘通气孔 | 配重机械驱动机构且有密封件 | 0.71 |  | 0 | 真空阀 | 配重机械驱动机构且无密封件 | 7.8 |  | 0 | 固定顶支撑柱井 | 内嵌式柱形滑盖且无密封件 | 51 |  | 0 | 浮盘排水管 | 90.2 | 0 | 0 | 楼梯井 | 滑盖且有密封件 | 98 |  | 0 | 0 | #N/A | 0.14 |  | FALSE | #N/A |  |  |  |  | #NUM!
|  |  |  | #N/A | #N/A | #N/A |  | 0 |  |  | 0 |  | FALSE | FALSE | FALSE | 0 | 0 | #N/A | 1 | #NUM! |  | #N/A | #N/A | #N/A | 0.15 | 0 | 1 | #N/A | 人孔 | 无螺栓固定盖且无密封件 | 36 |  | 0 | 计量井/检尺口 | 无螺栓固定盖且无密封件 | 14 |  | 0 | 浮盘支腿 | 内浮顶专用系数 | 7.9 |  | 0 | 采样管/井 | 切膜纤维密封且开度100% | FALSE |  | 0 | 边缘通气孔 | 配重机械驱动机构且有密封件 | 0.71 |  | 0 | 真空阀 | 配重机械驱动机构且无密封件 | 7.8 |  | 0 | 固定顶支撑柱井 | 内嵌式柱形滑盖且无密封件 | 51 |  | 0 | 浮盘排水管 | 91.2 | 0 | 0 | 楼梯井 | 滑盖且有密封件 | 98 |  | 0 | 0 | #N/A | 0.14 |  | FALSE | #N/A |  |  |  |  | #NUM!
|  |  |  | #N/A | #N/A | #N/A |  | 0 |  |  | 0 |  | FALSE | FALSE | FALSE | 0 | 0 | #N/A | 1 | #NUM! |  | #N/A | #N/A | #N/A | 0.15 | 0 | 1 | #N/A | 人孔 | 无螺栓固定盖且无密封件 | 36 |  | 0 | 计量井/检尺口 | 无螺栓固定盖且无密封件 | 14 |  | 0 | 浮盘支腿 | 内浮顶专用系数 | 7.9 |  | 0 | 采样管/井 | 切膜纤维密封且开度101% | FALSE |  | 0 | 边缘通气孔 | 配重机械驱动机构且有密封件 | 0.71 |  | 0 | 真空阀 | 配重机械驱动机构且无密封件 | 7.8 |  | 0 | 固定顶支撑柱井 | 内嵌式柱形滑盖且无密封件 | 51 |  | 0 | 浮盘排水管 | 92.2 | 0 | 0 | 楼梯井 | 滑盖且有密封件 | 98 |  | 0 | 0 | #N/A | 0.14 |  | FALSE | #N/A |  |  |  |  | #NUM!
|  |  |  | #N/A | #N/A | #N/A |  | 0 |  |  | 0 |  | FALSE | FALSE | FALSE | 0 | 0 | #N/A | 1 | #NUM! |  | #N/A | #N/A | #N/A | 0.15 | 0 | 1 | #N/A | 人孔 | 无螺栓固定盖且无密封件 | 36 |  | 0 | 计量井/检尺口 | 无螺栓固定盖且无密封件 | 14 |  | 0 | 浮盘支腿 | 内浮顶专用系数 | 7.9 |  | 0 | 采样管/井 | 切膜纤维密封且开度102% | FALSE |  | 0 | 边缘通气孔 | 配重机械驱动机构且有密封件 | 0.71 |  | 0 | 真空阀 | 配重机械驱动机构且无密封件 | 7.8 |  | 0 | 固定顶支撑柱井 | 内嵌式柱形滑盖且无密封件 | 51 |  | 0 | 浮盘排水管 | 93.2 | 0 | 0 | 楼梯井 | 滑盖且有密封件 | 98 |  | 0 | 0 | #N/A | 0.14 |  | FALSE | #N/A |  |  |  |  | #NUM!
|  |  |  | #N/A | #N/A | #N/A |  | 0 |  |  | 0 |  | FALSE | FALSE | FALSE | 0 | 0 | #N/A | 1 | #NUM! |  | #N/A | #N/A | #N/A | 0.15 | 0 | 1 | #N/A | 人孔 | 无螺栓固定盖且无密封件 | 36 |  | 0 | 计量井/检尺口 | 无螺栓固定盖且无密封件 | 14 |  | 0 | 浮盘支腿 | 内浮顶专用系数 | 7.9 |  | 0 | 采样管/井 | 切膜纤维密封且开度103% | FALSE |  | 0 | 边缘通气孔 | 配重机械驱动机构且有密封件 | 0.71 |  | 0 | 真空阀 | 配重机械驱动机构且无密封件 | 7.8 |  | 0 | 固定顶支撑柱井 | 内嵌式柱形滑盖且无密封件 | 51 |  | 0 | 浮盘排水管 | 94.2 | 0 | 0 | 楼梯井 | 滑盖且有密封件 | 98 |  | 0 | 0 | #N/A | 0.14 |  | FALSE | #N/A |  |  |  |  | #NUM!
|  |  |  | #N/A | #N/A | #N/A |  | 0 |  |  | 0 |  | FALSE | FALSE | FALSE | 0 | 0 | #N/A | 1 | #NUM! |  | #N/A | #N/A | #N/A | 0.15 | 0 | 1 | #N/A | 人孔 | 无螺栓固定盖且无密封件 | 36 |  | 0 | 计量井/检尺口 | 无螺栓固定盖且无密封件 | 14 |  | 0 | 浮盘支腿 | 内浮顶专用系数 | 7.9 |  | 0 | 采样管/井 | 切膜纤维密封且开度104% | FALSE |  | 0 | 边缘通气孔 | 配重机械驱动机构且有密封件 | 0.71 |  | 0 | 真空阀 | 配重机械驱动机构且无密封件 | 7.8 |  | 0 | 固定顶支撑柱井 | 内嵌式柱形滑盖且无密封件 | 51 |  | 0 | 浮盘排水管 | 95.2 | 0 | 0 | 楼梯井 | 滑盖且有密封件 | 98 |  | 0 | 0 | #N/A | 0.14 |  | FALSE | #N/A |  |  |  |  | #NUM!
|  |  |  | #N/A | #N/A | #N/A |  | 0 |  |  | 0 |  | FALSE | FALSE | FALSE | 0 | 0 | #N/A | 1 | #NUM! |  | #N/A | #N/A | #N/A | 0.15 | 0 | 1 | #N/A | 人孔 | 无螺栓固定盖且无密封件 | 36 |  | 0 | 计量井/检尺口 | 无螺栓固定盖且无密封件 | 14 |  | 0 | 浮盘支腿 | 内浮顶专用系数 | 7.9 |  | 0 | 采样管/井 | 切膜纤维密封且开度105% | FALSE |  | 0 | 边缘通气孔 | 配重机械驱动机构且有密封件 | 0.71 |  | 0 | 真空阀 | 配重机械驱动机构且无密封件 | 7.8 |  | 0 | 固定顶支撑柱井 | 内嵌式柱形滑盖且无密封件 | 51 |  | 0 | 浮盘排水管 | 96.2 | 0 | 0 | 楼梯井 | 滑盖且有密封件 | 98 |  | 0 | 0 | #N/A | 0.14 |  | FALSE | #N/A |  |  |  |  | #NUM!
|  |  |  | #N/A | #N/A | #N/A |  | 0 |  |  | 0 |  | FALSE | FALSE | FALSE | 0 | 0 | #N/A | 1 | #NUM! |  | #N/A | #N/A | #N/A | 0.15 | 0 | 1 | #N/A | 人孔 | 无螺栓固定盖且无密封件 | 36 |  | 0 | 计量井/检尺口 | 无螺栓固定盖且无密封件 | 14 |  | 0 | 浮盘支腿 | 内浮顶专用系数 | 7.9 |  | 0 | 采样管/井 | 切膜纤维密封且开度106% | FALSE |  | 0 | 边缘通气孔 | 配重机械驱动机构且有密封件 | 0.71 |  | 0 | 真空阀 | 配重机械驱动机构且无密封件 | 7.8 |  | 0 | 固定顶支撑柱井 | 内嵌式柱形滑盖且无密封件 | 51 |  | 0 | 浮盘排水管 | 97.2 | 0 | 0 | 楼梯井 | 滑盖且有密封件 | 98 |  | 0 | 0 | #N/A | 0.14 |  | FALSE | #N/A |  |  |  |  | #NUM!
|  |  |  | #N/A | #N/A | #N/A |  | 0 |  |  | 0 |  | FALSE | FALSE | FALSE | 0 | 0 | #N/A | 1 | #NUM! |  | #N/A | #N/A | #N/A | 0.15 | 0 | 1 | #N/A | 人孔 | 无螺栓固定盖且无密封件 | 36 |  | 0 | 计量井/检尺口 | 无螺栓固定盖且无密封件 | 14 |  | 0 | 浮盘支腿 | 内浮顶专用系数 | 7.9 |  | 0 | 采样管/井 | 切膜纤维密封且开度107% | FALSE |  | 0 | 边缘通气孔 | 配重机械驱动机构且有密封件 | 0.71 |  | 0 | 真空阀 | 配重机械驱动机构且无密封件 | 7.8 |  | 0 | 固定顶支撑柱井 | 内嵌式柱形滑盖且无密封件 | 51 |  | 0 | 浮盘排水管 | 98.2 | 0 | 0 | 楼梯井 | 滑盖且有密封件 | 98 |  | 0 | 0 | #N/A | 0.14 |  | FALSE | #N/A |  |  |  |  | #NUM!
|  |  |  | #N/A | #N/A | #N/A |  | 0 |  |  | 0 |  | FALSE | FALSE | FALSE | 0 | 0 | #N/A | 1 | #NUM! |  | #N/A | #N/A | #N/A | 0.15 | 0 | 1 | #N/A | 人孔 | 无螺栓固定盖且无密封件 | 36 |  | 0 | 计量井/检尺口 | 无螺栓固定盖且无密封件 | 14 |  | 0 | 浮盘支腿 | 内浮顶专用系数 | 7.9 |  | 0 | 采样管/井 | 切膜纤维密封且开度108% | FALSE |  | 0 | 边缘通气孔 | 配重机械驱动机构且有密封件 | 0.71 |  | 0 | 真空阀 | 配重机械驱动机构且无密封件 | 7.8 |  | 0 | 固定顶支撑柱井 | 内嵌式柱形滑盖且无密封件 | 51 |  | 0 | 浮盘排水管 | 99.2 | 0 | 0 | 楼梯井 | 滑盖且有密封件 | 98 |  | 0 | 0 | #N/A | 0.14 |  | FALSE | #N/A |  |  |  |  | #NUM!
|  |  |  | #N/A | #N/A | #N/A |  | 0 |  |  | 0 |  | FALSE | FALSE | FALSE | 0 | 0 | #N/A | 1 | #NUM! |  | #N/A | #N/A | #N/A | 0.15 | 0 | 1 | #N/A | 人孔 | 无螺栓固定盖且无密封件 | 36 |  | 0 | 计量井/检尺口 | 无螺栓固定盖且无密封件 | 14 |  | 0 | 浮盘支腿 | 内浮顶专用系数 | 7.9 |  | 0 | 采样管/井 | 切膜纤维密封且开度109% | FALSE |  | 0 | 边缘通气孔 | 配重机械驱动机构且有密封件 | 0.71 |  | 0 | 真空阀 | 配重机械驱动机构且无密封件 | 7.8 |  | 0 | 固定顶支撑柱井 | 内嵌式柱形滑盖且无密封件 | 51 |  | 0 | 浮盘排水管 | 100.2 | 0 | 0 | 楼梯井 | 滑盖且有密封件 | 98 |  | 0 | 0 | #N/A | 0.14 |  | FALSE | #N/A |  |  |  |  | #NUM!
|  |  |  | #N/A | #N/A | #N/A |  | 0 |  |  | 0 |  | FALSE | FALSE | FALSE | 0 | 0 | #N/A | 1 | #NUM! |  | #N/A | #N/A | #N/A | 0.15 | 0 | 1 | #N/A | 人孔 | 无螺栓固定盖且无密封件 | 36 |  | 0 | 计量井/检尺口 | 无螺栓固定盖且无密封件 | 14 |  | 0 | 浮盘支腿 | 内浮顶专用系数 | 7.9 |  | 0 | 采样管/井 | 切膜纤维密封且开度110% | FALSE |  | 0 | 边缘通气孔 | 配重机械驱动机构且有密封件 | 0.71 |  | 0 | 真空阀 | 配重机械驱动机构且无密封件 | 7.8 |  | 0 | 固定顶支撑柱井 | 内嵌式柱形滑盖且无密封件 | 51 |  | 0 | 浮盘排水管 | 101.2 | 0 | 0 | 楼梯井 | 滑盖且有密封件 | 98 |  | 0 | 0 | #N/A | 0.14 |  | FALSE | #N/A |  |  |  |  | #NUM!
|  |  |  | #N/A | #N/A | #N/A |  | 0 |  |  | 0 |  | FALSE | FALSE | FALSE | 0 | 0 | #N/A | 1 | #NUM! |  | #N/A | #N/A | #N/A | 0.15 | 0 | 1 | #N/A | 人孔 | 无螺栓固定盖且无密封件 | 36 |  | 0 | 计量井/检尺口 | 无螺栓固定盖且无密封件 | 14 |  | 0 | 浮盘支腿 | 内浮顶专用系数 | 7.9 |  | 0 | 采样管/井 | 切膜纤维密封且开度111% | FALSE |  | 0 | 边缘通气孔 | 配重机械驱动机构且有密封件 | 0.71 |  | 0 | 真空阀 | 配重机械驱动机构且无密封件 | 7.8 |  | 0 | 固定顶支撑柱井 | 内嵌式柱形滑盖且无密封件 | 51 |  | 0 | 浮盘排水管 | 102.2 | 0 | 0 | 楼梯井 | 滑盖且有密封件 | 98 |  | 0 | 0 | #N/A | 0.14 |  | FALSE | #N/A |  |  |  |  | #NUM!
|  |  |  | #N/A | #N/A | #N/A |  | 0 |  |  | 0 |  | FALSE | FALSE | FALSE | 0 | 0 | #N/A | 1 | #NUM! |  | #N/A | #N/A | #N/A | 0.15 | 0 | 1 | #N/A | 人孔 | 无螺栓固定盖且无密封件 | 36 |  | 0 | 计量井/检尺口 | 无螺栓固定盖且无密封件 | 14 |  | 0 | 浮盘支腿 | 内浮顶专用系数 | 7.9 |  | 0 | 采样管/井 | 切膜纤维密封且开度112% | FALSE |  | 0 | 边缘通气孔 | 配重机械驱动机构且有密封件 | 0.71 |  | 0 | 真空阀 | 配重机械驱动机构且无密封件 | 7.8 |  | 0 | 固定顶支撑柱井 | 内嵌式柱形滑盖且无密封件 | 51 |  | 0 | 浮盘排水管 | 103.2 | 0 | 0 | 楼梯井 | 滑盖且有密封件 | 98 |  | 0 | 0 | #N/A | 0.14 |  | FALSE | #N/A |  |  |  |  | #NUM!
|  |  |  | #N/A | #N/A | #N/A |  | 0 |  |  | 0 |  | FALSE | FALSE | FALSE | 0 | 0 | #N/A | 1 | #NUM! |  | #N/A | #N/A | #N/A | 0.15 | 0 | 1 | #N/A | 人孔 | 无螺栓固定盖且无密封件 | 36 |  | 0 | 计量井/检尺口 | 无螺栓固定盖且无密封件 | 14 |  | 0 | 浮盘支腿 | 内浮顶专用系数 | 7.9 |  | 0 | 采样管/井 | 切膜纤维密封且开度113% | FALSE |  | 0 | 边缘通气孔 | 配重机械驱动机构且有密封件 | 0.71 |  | 0 | 真空阀 | 配重机械驱动机构且无密封件 | 7.8 |  | 0 | 固定顶支撑柱井 | 内嵌式柱形滑盖且无密封件 | 51 |  | 0 | 浮盘排水管 | 104.2 | 0 | 0 | 楼梯井 | 滑盖且有密封件 | 98 |  | 0 | 0 | #N/A | 0.14 |  | FALSE | #N/A |  |  |  |  | #NUM!
|  |  |  | #N/A | #N/A | #N/A |  | 0 |  |  | 0 |  | FALSE | FALSE | FALSE | 0 | 0 | #N/A | 1 | #NUM! |  | #N/A | #N/A | #N/A | 0.15 | 0 | 1 | #N/A | 人孔 | 无螺栓固定盖且无密封件 | 36 |  | 0 | 计量井/检尺口 | 无螺栓固定盖且无密封件 | 14 |  | 0 | 浮盘支腿 | 内浮顶专用系数 | 7.9 |  | 0 | 采样管/井 | 切膜纤维密封且开度114% | FALSE |  | 0 | 边缘通气孔 | 配重机械驱动机构且有密封件 | 0.71 |  | 0 | 真空阀 | 配重机械驱动机构且无密封件 | 7.8 |  | 0 | 固定顶支撑柱井 | 内嵌式柱形滑盖且无密封件 | 51 |  | 0 | 浮盘排水管 | 105.2 | 0 | 0 | 楼梯井 | 滑盖且有密封件 | 98 |  | 0 | 0 | #N/A | 0.14 |  | FALSE | #N/A |  |  |  |  | #NUM!
|  |  |  | #N/A | #N/A | #N/A |  | 0 |  |  | 0 |  | FALSE | FALSE | FALSE | 0 | 0 | #N/A | 1 | #NUM! |  | #N/A | #N/A | #N/A | 0.15 | 0 | 1 | #N/A | 人孔 | 无螺栓固定盖且无密封件 | 36 |  | 0 | 计量井/检尺口 | 无螺栓固定盖且无密封件 | 14 |  | 0 | 浮盘支腿 | 内浮顶专用系数 | 7.9 |  | 0 | 采样管/井 | 切膜纤维密封且开度115% | FALSE |  | 0 | 边缘通气孔 | 配重机械驱动机构且有密封件 | 0.71 |  | 0 | 真空阀 | 配重机械驱动机构且无密封件 | 7.8 |  | 0 | 固定顶支撑柱井 | 内嵌式柱形滑盖且无密封件 | 51 |  | 0 | 浮盘排水管 | 106.2 | 0 | 0 | 楼梯井 | 滑盖且有密封件 | 98 |  | 0 | 0 | #N/A | 0.14 |  | FALSE | #N/A |  |  |  |  | #NUM!
|  |  |  | #N/A | #N/A | #N/A |  | 0 |  |  | 0 |  | FALSE | FALSE | FALSE | 0 | 0 | #N/A | 1 | #NUM! |  | #N/A | #N/A | #N/A | 0.15 | 0 | 1 | #N/A | 人孔 | 无螺栓固定盖且无密封件 | 36 |  | 0 | 计量井/检尺口 | 无螺栓固定盖且无密封件 | 14 |  | 0 | 浮盘支腿 | 内浮顶专用系数 | 7.9 |  | 0 | 采样管/井 | 切膜纤维密封且开度116% | FALSE |  | 0 | 边缘通气孔 | 配重机械驱动机构且有密封件 | 0.71 |  | 0 | 真空阀 | 配重机械驱动机构且无密封件 | 7.8 |  | 0 | 固定顶支撑柱井 | 内嵌式柱形滑盖且无密封件 | 51 |  | 0 | 浮盘排水管 | 107.2 | 0 | 0 | 楼梯井 | 滑盖且有密封件 | 98 |  | 0 | 0 | #N/A | 0.14 |  | FALSE | #N/A |  |  |  |  | #NUM!
|  |  |  | #N/A | #N/A | #N/A |  | 0 |  |  | 0 |  | FALSE | FALSE | FALSE | 0 | 0 | #N/A | 1 | #NUM! |  | #N/A | #N/A | #N/A | 0.15 | 0 | 1 | #N/A | 人孔 | 无螺栓固定盖且无密封件 | 36 |  | 0 | 计量井/检尺口 | 无螺栓固定盖且无密封件 | 14 |  | 0 | 浮盘支腿 | 内浮顶专用系数 | 7.9 |  | 0 | 采样管/井 | 切膜纤维密封且开度117% | FALSE |  | 0 | 边缘通气孔 | 配重机械驱动机构且有密封件 | 0.71 |  | 0 | 真空阀 | 配重机械驱动机构且无密封件 | 7.8 |  | 0 | 固定顶支撑柱井 | 内嵌式柱形滑盖且无密封件 | 51 |  | 0 | 浮盘排水管 | 108.2 | 0 | 0 | 楼梯井 | 滑盖且有密封件 | 98 |  | 0 | 0 | #N/A | 0.14 |  | FALSE | #N/A |  |  |  |  | #NUM!
|  |  |  | #N/A | #N/A | #N/A |  | 0 |  |  | 0 |  | FALSE | FALSE | FALSE | 0 | 0 | #N/A | 1 | #NUM! |  | #N/A | #N/A | #N/A | 0.15 | 0 | 1 | #N/A | 人孔 | 无螺栓固定盖且无密封件 | 36 |  | 0 | 计量井/检尺口 | 无螺栓固定盖且无密封件 | 14 |  | 0 | 浮盘支腿 | 内浮顶专用系数 | 7.9 |  | 0 | 采样管/井 | 切膜纤维密封且开度118% | FALSE |  | 0 | 边缘通气孔 | 配重机械驱动机构且有密封件 | 0.71 |  | 0 | 真空阀 | 配重机械驱动机构且无密封件 | 7.8 |  | 0 | 固定顶支撑柱井 | 内嵌式柱形滑盖且无密封件 | 51 |  | 0 | 浮盘排水管 | 109.2 | 0 | 0 | 楼梯井 | 滑盖且有密封件 | 98 |  | 0 | 0 | #N/A | 0.14 |  | FALSE | #N/A |  |  |  |  | #NUM!
|  |  |  | #N/A | #N/A | #N/A |  | 0 |  |  | 0 |  | FALSE | FALSE | FALSE | 0 | 0 | #N/A | 1 | #NUM! |  | #N/A | #N/A | #N/A | 0.15 | 0 | 1 | #N/A | 人孔 | 无螺栓固定盖且无密封件 | 36 |  | 0 | 计量井/检尺口 | 无螺栓固定盖且无密封件 | 14 |  | 0 | 浮盘支腿 | 内浮顶专用系数 | 7.9 |  | 0 | 采样管/井 | 切膜纤维密封且开度119% | FALSE |  | 0 | 边缘通气孔 | 配重机械驱动机构且有密封件 | 0.71 |  | 0 | 真空阀 | 配重机械驱动机构且无密封件 | 7.8 |  | 0 | 固定顶支撑柱井 | 内嵌式柱形滑盖且无密封件 | 51 |  | 0 | 浮盘排水管 | 110.2 | 0 | 0 | 楼梯井 | 滑盖且有密封件 | 98 |  | 0 | 0 | #N/A | 0.14 |  | FALSE | #N/A |  |  |  |  | #NUM!
|  |  |  | #N/A | #N/A | #N/A |  | 0 |  |  | 0 |  | FALSE | FALSE | FALSE | 0 | 0 | #N/A | 1 | #NUM! |  | #N/A | #N/A | #N/A | 0.15 | 0 | 1 | #N/A | 人孔 | 无螺栓固定盖且无密封件 | 36 |  | 0 | 计量井/检尺口 | 无螺栓固定盖且无密封件 | 14 |  | 0 | 浮盘支腿 | 内浮顶专用系数 | 7.9 |  | 0 | 采样管/井 | 切膜纤维密封且开度120% | FALSE |  | 0 | 边缘通气孔 | 配重机械驱动机构且有密封件 | 0.71 |  | 0 | 真空阀 | 配重机械驱动机构且无密封件 | 7.8 |  | 0 | 固定顶支撑柱井 | 内嵌式柱形滑盖且无密封件 | 51 |  | 0 | 浮盘排水管 | 111.2 | 0 | 0 | 楼梯井 | 滑盖且有密封件 | 98 |  | 0 | 0 | #N/A | 0.14 |  | FALSE | #N/A |  |  |  |  | #NUM!
|  |  |  | #N/A | #N/A | #N/A |  | 0 |  |  | 0 |  | FALSE | FALSE | FALSE | 0 | 0 | #N/A | 1 | #NUM! |  | #N/A | #N/A | #N/A | 0.15 | 0 | 1 | #N/A | 人孔 | 无螺栓固定盖且无密封件 | 36 |  | 0 | 计量井/检尺口 | 无螺栓固定盖且无密封件 | 14 |  | 0 | 浮盘支腿 | 内浮顶专用系数 | 7.9 |  | 0 | 采样管/井 | 切膜纤维密封且开度121% | FALSE |  | 0 | 边缘通气孔 | 配重机械驱动机构且有密封件 | 0.71 |  | 0 | 真空阀 | 配重机械驱动机构且无密封件 | 7.8 |  | 0 | 固定顶支撑柱井 | 内嵌式柱形滑盖且无密封件 | 51 |  | 0 | 浮盘排水管 | 112.2 | 0 | 0 | 楼梯井 | 滑盖且有密封件 | 98 |  | 0 | 0 | #N/A | 0.14 |  | FALSE | #N/A |  |  |  |  | #NUM!
|  |  |  | #N/A | #N/A | #N/A |  | 0 |  |  | 0 |  | FALSE | FALSE | FALSE | 0 | 0 | #N/A | 1 | #NUM! |  | #N/A | #N/A | #N/A | 0.15 | 0 | 1 | #N/A | 人孔 | 无螺栓固定盖且无密封件 | 36 |  | 0 | 计量井/检尺口 | 无螺栓固定盖且无密封件 | 14 |  | 0 | 浮盘支腿 | 内浮顶专用系数 | 7.9 |  | 0 | 采样管/井 | 切膜纤维密封且开度122% | FALSE |  | 0 | 边缘通气孔 | 配重机械驱动机构且有密封件 | 0.71 |  | 0 | 真空阀 | 配重机械驱动机构且无密封件 | 7.8 |  | 0 | 固定顶支撑柱井 | 内嵌式柱形滑盖且无密封件 | 51 |  | 0 | 浮盘排水管 | 113.2 | 0 | 0 | 楼梯井 | 滑盖且有密封件 | 98 |  | 0 | 0 | #N/A | 0.14 |  | FALSE | #N/A |  |  |  |  | #NUM!
|  |  |  | #N/A | #N/A | #N/A |  | 0 |  |  | 0 |  | FALSE | FALSE | FALSE | 0 | 0 | #N/A | 1 | #NUM! |  | #N/A | #N/A | #N/A | 0.15 | 0 | 1 | #N/A | 人孔 | 无螺栓固定盖且无密封件 | 36 |  | 0 | 计量井/检尺口 | 无螺栓固定盖且无密封件 | 14 |  | 0 | 浮盘支腿 | 内浮顶专用系数 | 7.9 |  | 0 | 采样管/井 | 切膜纤维密封且开度123% | FALSE |  | 0 | 边缘通气孔 | 配重机械驱动机构且有密封件 | 0.71 |  | 0 | 真空阀 | 配重机械驱动机构且无密封件 | 7.8 |  | 0 | 固定顶支撑柱井 | 内嵌式柱形滑盖且无密封件 | 51 |  | 0 | 浮盘排水管 | 114.2 | 0 | 0 | 楼梯井 | 滑盖且有密封件 | 98 |  | 0 | 0 | #N/A | 0.14 |  | FALSE | #N/A |  |  |  |  | #NUM!
|  |  |  | #N/A | #N/A | #N/A |  | 0 |  |  | 0 |  | FALSE | FALSE | FALSE | 0 | 0 | #N/A | 1 | #NUM! |  | #N/A | #N/A | #N/A | 0.15 | 0 | 1 | #N/A | 人孔 | 无螺栓固定盖且无密封件 | 36 |  | 0 | 计量井/检尺口 | 无螺栓固定盖且无密封件 | 14 |  | 0 | 浮盘支腿 | 内浮顶专用系数 | 7.9 |  | 0 | 采样管/井 | 切膜纤维密封且开度124% | FALSE |  | 0 | 边缘通气孔 | 配重机械驱动机构且有密封件 | 0.71 |  | 0 | 真空阀 | 配重机械驱动机构且无密封件 | 7.8 |  | 0 | 固定顶支撑柱井 | 内嵌式柱形滑盖且无密封件 | 51 |  | 0 | 浮盘排水管 | 115.2 | 0 | 0 | 楼梯井 | 滑盖且有密封件 | 98 |  | 0 | 0 | #N/A | 0.14 |  | FALSE | #N/A |  |  |  |  | #NUM!
|  |  |  | #N/A | #N/A | #N/A |  | 0 |  |  | 0 |  | FALSE | FALSE | FALSE | 0 | 0 | #N/A | 1 | #NUM! |  | #N/A | #N/A | #N/A | 0.15 | 0 | 1 | #N/A | 人孔 | 无螺栓固定盖且无密封件 | 36 |  | 0 | 计量井/检尺口 | 无螺栓固定盖且无密封件 | 14 |  | 0 | 浮盘支腿 | 内浮顶专用系数 | 7.9 |  | 0 | 采样管/井 | 切膜纤维密封且开度125% | FALSE |  | 0 | 边缘通气孔 | 配重机械驱动机构且有密封件 | 0.71 |  | 0 | 真空阀 | 配重机械驱动机构且无密封件 | 7.8 |  | 0 | 固定顶支撑柱井 | 内嵌式柱形滑盖且无密封件 | 51 |  | 0 | 浮盘排水管 | 116.2 | 0 | 0 | 楼梯井 | 滑盖且有密封件 | 98 |  | 0 | 0 | #N/A | 0.14 |  | FALSE | #N/A |  |  |  |  | #NUM!
|  |  |  | #N/A | #N/A | #N/A |  | 0 |  |  | 0 |  | FALSE | FALSE | FALSE | 0 | 0 | #N/A | 1 | #NUM! |  | #N/A | #N/A | #N/A | 0.15 | 0 | 1 | #N/A | 人孔 | 无螺栓固定盖且无密封件 | 36 |  | 0 | 计量井/检尺口 | 无螺栓固定盖且无密封件 | 14 |  | 0 | 浮盘支腿 | 内浮顶专用系数 | 7.9 |  | 0 | 采样管/井 | 切膜纤维密封且开度126% | FALSE |  | 0 | 边缘通气孔 | 配重机械驱动机构且有密封件 | 0.71 |  | 0 | 真空阀 | 配重机械驱动机构且无密封件 | 7.8 |  | 0 | 固定顶支撑柱井 | 内嵌式柱形滑盖且无密封件 | 51 |  | 0 | 浮盘排水管 | 117.2 | 0 | 0 | 楼梯井 | 滑盖且有密封件 | 98 |  | 0 | 0 | #N/A | 0.14 |  | FALSE | #N/A |  |  |  |  | #NUM!
|  |  |  | #N/A | #N/A | #N/A |  | 0 |  |  | 0 |  | FALSE | FALSE | FALSE | 0 | 0 | #N/A | 1 | #NUM! |  | #N/A | #N/A | #N/A | 0.15 | 0 | 1 | #N/A | 人孔 | 无螺栓固定盖且无密封件 | 36 |  | 0 | 计量井/检尺口 | 无螺栓固定盖且无密封件 | 14 |  | 0 | 浮盘支腿 | 内浮顶专用系数 | 7.9 |  | 0 | 采样管/井 | 切膜纤维密封且开度127% | FALSE |  | 0 | 边缘通气孔 | 配重机械驱动机构且有密封件 | 0.71 |  | 0 | 真空阀 | 配重机械驱动机构且无密封件 | 7.8 |  | 0 | 固定顶支撑柱井 | 内嵌式柱形滑盖且无密封件 | 51 |  | 0 | 浮盘排水管 | 118.2 | 0 | 0 | 楼梯井 | 滑盖且有密封件 | 98 |  | 0 | 0 | #N/A | 0.14 |  | FALSE | #N/A |  |  |  |  | #NUM!
|  |  |  | #N/A | #N/A | #N/A |  | 0 |  |  | 0 |  | FALSE | FALSE | FALSE | 0 | 0 | #N/A | 1 | #NUM! |  | #N/A | #N/A | #N/A | 0.15 | 0 | 1 | #N/A | 人孔 | 无螺栓固定盖且无密封件 | 36 |  | 0 | 计量井/检尺口 | 无螺栓固定盖且无密封件 | 14 |  | 0 | 浮盘支腿 | 内浮顶专用系数 | 7.9 |  | 0 | 采样管/井 | 切膜纤维密封且开度128% | FALSE |  | 0 | 边缘通气孔 | 配重机械驱动机构且有密封件 | 0.71 |  | 0 | 真空阀 | 配重机械驱动机构且无密封件 | 7.8 |  | 0 | 固定顶支撑柱井 | 内嵌式柱形滑盖且无密封件 | 51 |  | 0 | 浮盘排水管 | 119.2 | 0 | 0 | 楼梯井 | 滑盖且有密封件 | 98 |  | 0 | 0 | #N/A | 0.14 |  | FALSE | #N/A |  |  |  |  | #NUM!
|  |  |  | #N/A | #N/A | #N/A |  | 0 |  |  | 0 |  | FALSE | FALSE | FALSE | 0 | 0 | #N/A | 1 | #NUM! |  | #N/A | #N/A | #N/A | 0.15 | 0 | 1 | #N/A | 人孔 | 无螺栓固定盖且无密封件 | 36 |  | 0 | 计量井/检尺口 | 无螺栓固定盖且无密封件 | 14 |  | 0 | 浮盘支腿 | 内浮顶专用系数 | 7.9 |  | 0 | 采样管/井 | 切膜纤维密封且开度129% | FALSE |  | 0 | 边缘通气孔 | 配重机械驱动机构且有密封件 | 0.71 |  | 0 | 真空阀 | 配重机械驱动机构且无密封件 | 7.8 |  | 0 | 固定顶支撑柱井 | 内嵌式柱形滑盖且无密封件 | 51 |  | 0 | 浮盘排水管 | 120.2 | 0 | 0 | 楼梯井 | 滑盖且有密封件 | 98 |  | 0 | 0 | #N/A | 0.14 |  | FALSE | #N/A |  |  |  |  | #NUM!
|  |  |  | #N/A | #N/A | #N/A |  | 0 |  |  | 0 |  | FALSE | FALSE | FALSE | 0 | 0 | #N/A | 1 | #NUM! |  | #N/A | #N/A | #N/A | 0.15 | 0 | 1 | #N/A | 人孔 | 无螺栓固定盖且无密封件 | 36 |  | 0 | 计量井/检尺口 | 无螺栓固定盖且无密封件 | 14 |  | 0 | 浮盘支腿 | 内浮顶专用系数 | 7.9 |  | 0 | 采样管/井 | 切膜纤维密封且开度130% | FALSE |  | 0 | 边缘通气孔 | 配重机械驱动机构且有密封件 | 0.71 |  | 0 | 真空阀 | 配重机械驱动机构且无密封件 | 7.8 |  | 0 | 固定顶支撑柱井 | 内嵌式柱形滑盖且无密封件 | 51 |  | 0 | 浮盘排水管 | 121.2 | 0 | 0 | 楼梯井 | 滑盖且有密封件 | 98 |  | 0 | 0 | #N/A | 0.14 |  | FALSE | #N/A |  |  |  |  | #NUM!
|  |  |  | #N/A | #N/A | #N/A |  | 0 |  |  | 0 |  | FALSE | FALSE | FALSE | 0 | 0 | #N/A | 1 | #NUM! |  | #N/A | #N/A | #N/A | 0.15 | 0 | 1 | #N/A | 人孔 | 无螺栓固定盖且无密封件 | 36 |  | 0 | 计量井/检尺口 | 无螺栓固定盖且无密封件 | 14 |  | 0 | 浮盘支腿 | 内浮顶专用系数 | 7.9 |  | 0 | 采样管/井 | 切膜纤维密封且开度131% | FALSE |  | 0 | 边缘通气孔 | 配重机械驱动机构且有密封件 | 0.71 |  | 0 | 真空阀 | 配重机械驱动机构且无密封件 | 7.8 |  | 0 | 固定顶支撑柱井 | 内嵌式柱形滑盖且无密封件 | 51 |  | 0 | 浮盘排水管 | 122.2 | 0 | 0 | 楼梯井 | 滑盖且有密封件 | 98 |  | 0 | 0 | #N/A | 0.14 |  | FALSE | #N/A |  |  |  |  | #NUM!
|  |  |  | #N/A | #N/A | #N/A |  | 0 |  |  | 0 |  | FALSE | FALSE | FALSE | 0 | 0 | #N/A | 1 | #NUM! |  | #N/A | #N/A | #N/A | 0.15 | 0 | 1 | #N/A | 人孔 | 无螺栓固定盖且无密封件 | 36 |  | 0 | 计量井/检尺口 | 无螺栓固定盖且无密封件 | 14 |  | 0 | 浮盘支腿 | 内浮顶专用系数 | 7.9 |  | 0 | 采样管/井 | 切膜纤维密封且开度132% | FALSE |  | 0 | 边缘通气孔 | 配重机械驱动机构且有密封件 | 0.71 |  | 0 | 真空阀 | 配重机械驱动机构且无密封件 | 7.8 |  | 0 | 固定顶支撑柱井 | 内嵌式柱形滑盖且无密封件 | 51 |  | 0 | 浮盘排水管 | 123.2 | 0 | 0 | 楼梯井 | 滑盖且有密封件 | 98 |  | 0 | 0 | #N/A | 0.14 |  | FALSE | #N/A |  |  |  |  | #NUM!
|  |  |  | #N/A | #N/A | #N/A |  | 0 |  |  | 0 |  | FALSE | FALSE | FALSE | 0 | 0 | #N/A | 1 | #NUM! |  | #N/A | #N/A | #N/A | 0.15 | 0 | 1 | #N/A | 人孔 | 无螺栓固定盖且无密封件 | 36 |  | 0 | 计量井/检尺口 | 无螺栓固定盖且无密封件 | 14 |  | 0 | 浮盘支腿 | 内浮顶专用系数 | 7.9 |  | 0 | 采样管/井 | 切膜纤维密封且开度133% | FALSE |  | 0 | 边缘通气孔 | 配重机械驱动机构且有密封件 | 0.71 |  | 0 | 真空阀 | 配重机械驱动机构且无密封件 | 7.8 |  | 0 | 固定顶支撑柱井 | 内嵌式柱形滑盖且无密封件 | 51 |  | 0 | 浮盘排水管 | 124.2 | 0 | 0 | 楼梯井 | 滑盖且有密封件 | 98 |  | 0 | 0 | #N/A | 0.14 |  | FALSE | #N/A |  |  |  |  | #NUM!
|  |  |  | #N/A | #N/A | #N/A |  | 0 |  |  | 0 |  | FALSE | FALSE | FALSE | 0 | 0 | #N/A | 1 | #NUM! |  | #N/A | #N/A | #N/A | 0.15 | 0 | 1 | #N/A | 人孔 | 无螺栓固定盖且无密封件 | 36 |  | 0 | 计量井/检尺口 | 无螺栓固定盖且无密封件 | 14 |  | 0 | 浮盘支腿 | 内浮顶专用系数 | 7.9 |  | 0 | 采样管/井 | 切膜纤维密封且开度134% | FALSE |  | 0 | 边缘通气孔 | 配重机械驱动机构且有密封件 | 0.71 |  | 0 | 真空阀 | 配重机械驱动机构且无密封件 | 7.8 |  | 0 | 固定顶支撑柱井 | 内嵌式柱形滑盖且无密封件 | 51 |  | 0 | 浮盘排水管 | 125.2 | 0 | 0 | 楼梯井 | 滑盖且有密封件 | 98 |  | 0 | 0 | #N/A | 0.14 |  | FALSE | #N/A |  |  |  |  | #NUM!
|  |  |  | #N/A | #N/A | #N/A |  | 0 |  |  | 0 |  | FALSE | FALSE | FALSE | 0 | 0 | #N/A | 1 | #NUM! |  | #N/A | #N/A | #N/A | 0.15 | 0 | 1 | #N/A | 人孔 | 无螺栓固定盖且无密封件 | 36 |  | 0 | 计量井/检尺口 | 无螺栓固定盖且无密封件 | 14 |  | 0 | 浮盘支腿 | 内浮顶专用系数 | 7.9 |  | 0 | 采样管/井 | 切膜纤维密封且开度135% | FALSE |  | 0 | 边缘通气孔 | 配重机械驱动机构且有密封件 | 0.71 |  | 0 | 真空阀 | 配重机械驱动机构且无密封件 | 7.8 |  | 0 | 固定顶支撑柱井 | 内嵌式柱形滑盖且无密封件 | 51 |  | 0 | 浮盘排水管 | 126.2 | 0 | 0 | 楼梯井 | 滑盖且有密封件 | 98 |  | 0 | 0 | #N/A | 0.14 |  | FALSE | #N/A |  |  |  |  | #NUM!
|  |  |  | #N/A | #N/A | #N/A |  | 0 |  |  | 0 |  | FALSE | FALSE | FALSE | 0 | 0 | #N/A | 1 | #NUM! |  | #N/A | #N/A | #N/A | 0.15 | 0 | 1 | #N/A | 人孔 | 无螺栓固定盖且无密封件 | 36 |  | 0 | 计量井/检尺口 | 无螺栓固定盖且无密封件 | 14 |  | 0 | 浮盘支腿 | 内浮顶专用系数 | 7.9 |  | 0 | 采样管/井 | 切膜纤维密封且开度136% | FALSE |  | 0 | 边缘通气孔 | 配重机械驱动机构且有密封件 | 0.71 |  | 0 | 真空阀 | 配重机械驱动机构且无密封件 | 7.8 |  | 0 | 固定顶支撑柱井 | 内嵌式柱形滑盖且无密封件 | 51 |  | 0 | 浮盘排水管 | 127.2 | 0 | 0 | 楼梯井 | 滑盖且有密封件 | 98 |  | 0 | 0 | #N/A | 0.14 |  | FALSE | #N/A |  |  |  |  | #NUM!
|  |  |  | #N/A | #N/A | #N/A |  | 0 |  |  | 0 |  | FALSE | FALSE | FALSE | 0 | 0 | #N/A | 1 | #NUM! |  | #N/A | #N/A | #N/A | 0.15 | 0 | 1 | #N/A | 人孔 | 无螺栓固定盖且无密封件 | 36 |  | 0 | 计量井/检尺口 | 无螺栓固定盖且无密封件 | 14 |  | 0 | 浮盘支腿 | 内浮顶专用系数 | 7.9 |  | 0 | 采样管/井 | 切膜纤维密封且开度137% | FALSE |  | 0 | 边缘通气孔 | 配重机械驱动机构且有密封件 | 0.71 |  | 0 | 真空阀 | 配重机械驱动机构且无密封件 | 7.8 |  | 0 | 固定顶支撑柱井 | 内嵌式柱形滑盖且无密封件 | 51 |  | 0 | 浮盘排水管 | 128.2 | 0 | 0 | 楼梯井 | 滑盖且有密封件 | 98 |  | 0 | 0 | #N/A | 0.14 |  | FALSE | #N/A |  |  |  |  | #NUM!
|  |  |  | #N/A | #N/A | #N/A |  | 0 |  |  | 0 |  | FALSE | FALSE | FALSE | 0 | 0 | #N/A | 1 | #NUM! |  | #N/A | #N/A | #N/A | 0.15 | 0 | 1 | #N/A | 人孔 | 无螺栓固定盖且无密封件 | 36 |  | 0 | 计量井/检尺口 | 无螺栓固定盖且无密封件 | 14 |  | 0 | 浮盘支腿 | 内浮顶专用系数 | 7.9 |  | 0 | 采样管/井 | 切膜纤维密封且开度138% | FALSE |  | 0 | 边缘通气孔 | 配重机械驱动机构且有密封件 | 0.71 |  | 0 | 真空阀 | 配重机械驱动机构且无密封件 | 7.8 |  | 0 | 固定顶支撑柱井 | 内嵌式柱形滑盖且无密封件 | 51 |  | 0 | 浮盘排水管 | 129.2 | 0 | 0 | 楼梯井 | 滑盖且有密封件 | 98 |  | 0 | 0 | #N/A | 0.14 |  | FALSE | #N/A |  |  |  |  | #NUM!
|  |  |  | #N/A | #N/A | #N/A |  | 0 |  |  | 0 |  | FALSE | FALSE | FALSE | 0 | 0 | #N/A | 1 | #NUM! |  | #N/A | #N/A | #N/A | 0.15 | 0 | 1 | #N/A | 人孔 | 无螺栓固定盖且无密封件 | 36 |  | 0 | 计量井/检尺口 | 无螺栓固定盖且无密封件 | 14 |  | 0 | 浮盘支腿 | 内浮顶专用系数 | 7.9 |  | 0 | 采样管/井 | 切膜纤维密封且开度139% | FALSE |  | 0 | 边缘通气孔 | 配重机械驱动机构且有密封件 | 0.71 |  | 0 | 真空阀 | 配重机械驱动机构且无密封件 | 7.8 |  | 0 | 固定顶支撑柱井 | 内嵌式柱形滑盖且无密封件 | 51 |  | 0 | 浮盘排水管 | 130.2 | 0 | 0 | 楼梯井 | 滑盖且有密封件 | 98 |  | 0 | 0 | #N/A | 0.14 |  | FALSE | #N/A |  |  |  |  | #NUM!
|  |  |  | #N/A | #N/A | #N/A |  | 0 |  |  | 0 |  | FALSE | FALSE | FALSE | 0 | 0 | #N/A | 1 | #NUM! |  | #N/A | #N/A | #N/A | 0.15 | 0 | 1 | #N/A | 人孔 | 无螺栓固定盖且无密封件 | 36 |  | 0 | 计量井/检尺口 | 无螺栓固定盖且无密封件 | 14 |  | 0 | 浮盘支腿 | 内浮顶专用系数 | 7.9 |  | 0 | 采样管/井 | 切膜纤维密封且开度140% | FALSE |  | 0 | 边缘通气孔 | 配重机械驱动机构且有密封件 | 0.71 |  | 0 | 真空阀 | 配重机械驱动机构且无密封件 | 7.8 |  | 0 | 固定顶支撑柱井 | 内嵌式柱形滑盖且无密封件 | 51 |  | 0 | 浮盘排水管 | 131.2 | 0 | 0 | 楼梯井 | 滑盖且有密封件 | 98 |  | 0 | 0 | #N/A | 0.14 |  | FALSE | #N/A |  |  |  |  | #NUM!
|  |  |  | #N/A | #N/A | #N/A |  | 0 |  |  | 0 |  | FALSE | FALSE | FALSE | 0 | 0 | #N/A | 1 | #NUM! |  | #N/A | #N/A | #N/A | 0.15 | 0 | 1 | #N/A | 人孔 | 无螺栓固定盖且无密封件 | 36 |  | 0 | 计量井/检尺口 | 无螺栓固定盖且无密封件 | 14 |  | 0 | 浮盘支腿 | 内浮顶专用系数 | 7.9 |  | 0 | 采样管/井 | 切膜纤维密封且开度141% | FALSE |  | 0 | 边缘通气孔 | 配重机械驱动机构且有密封件 | 0.71 |  | 0 | 真空阀 | 配重机械驱动机构且无密封件 | 7.8 |  | 0 | 固定顶支撑柱井 | 内嵌式柱形滑盖且无密封件 | 51 |  | 0 | 浮盘排水管 | 132.2 | 0 | 0 | 楼梯井 | 滑盖且有密封件 | 98 |  | 0 | 0 | #N/A | 0.14 |  | FALSE | #N/A |  |  |  |  | #NUM!
|  |  |  | #N/A | #N/A | #N/A |  | 0 |  |  | 0 |  | FALSE | FALSE | FALSE | 0 | 0 | #N/A | 1 | #NUM! |  | #N/A | #N/A | #N/A | 0.15 | 0 | 1 | #N/A | 人孔 | 无螺栓固定盖且无密封件 | 36 |  | 0 | 计量井/检尺口 | 无螺栓固定盖且无密封件 | 14 |  | 0 | 浮盘支腿 | 内浮顶专用系数 | 7.9 |  | 0 | 采样管/井 | 切膜纤维密封且开度142% | FALSE |  | 0 | 边缘通气孔 | 配重机械驱动机构且有密封件 | 0.71 |  | 0 | 真空阀 | 配重机械驱动机构且无密封件 | 7.8 |  | 0 | 固定顶支撑柱井 | 内嵌式柱形滑盖且无密封件 | 51 |  | 0 | 浮盘排水管 | 133.2 | 0 | 0 | 楼梯井 | 滑盖且有密封件 | 98 |  | 0 | 0 | #N/A | 0.14 |  | FALSE | #N/A |  |  |  |  | #NUM!
|  |  |  | #N/A | #N/A | #N/A |  | 0 |  |  | 0 |  | FALSE | FALSE | FALSE | 0 | 0 | #N/A | 1 | #NUM! |  | #N/A | #N/A | #N/A | 0.15 | 0 | 1 | #N/A | 人孔 | 无螺栓固定盖且无密封件 | 36 |  | 0 | 计量井/检尺口 | 无螺栓固定盖且无密封件 | 14 |  | 0 | 浮盘支腿 | 内浮顶专用系数 | 7.9 |  | 0 | 采样管/井 | 切膜纤维密封且开度143% | FALSE |  | 0 | 边缘通气孔 | 配重机械驱动机构且有密封件 | 0.71 |  | 0 | 真空阀 | 配重机械驱动机构且无密封件 | 7.8 |  | 0 | 固定顶支撑柱井 | 内嵌式柱形滑盖且无密封件 | 51 |  | 0 | 浮盘排水管 | 134.2 | 0 | 0 | 楼梯井 | 滑盖且有密封件 | 98 |  | 0 | 0 | #N/A | 0.14 |  | FALSE | #N/A |  |  |  |  | #NUM!
|  |  |  | #N/A | #N/A | #N/A |  | 0 |  |  | 0 |  | FALSE | FALSE | FALSE | 0 | 0 | #N/A | 1 | #NUM! |  | #N/A | #N/A | #N/A | 0.15 | 0 | 1 | #N/A | 人孔 | 无螺栓固定盖且无密封件 | 36 |  | 0 | 计量井/检尺口 | 无螺栓固定盖且无密封件 | 14 |  | 0 | 浮盘支腿 | 内浮顶专用系数 | 7.9 |  | 0 | 采样管/井 | 切膜纤维密封且开度144% | FALSE |  | 0 | 边缘通气孔 | 配重机械驱动机构且有密封件 | 0.71 |  | 0 | 真空阀 | 配重机械驱动机构且无密封件 | 7.8 |  | 0 | 固定顶支撑柱井 | 内嵌式柱形滑盖且无密封件 | 51 |  | 0 | 浮盘排水管 | 135.2 | 0 | 0 | 楼梯井 | 滑盖且有密封件 | 98 |  | 0 | 0 | #N/A | 0.14 |  | FALSE | #N/A |  |  |  |  | #NUM!
|  |  |  | #N/A | #N/A | #N/A |  | 0 |  |  | 0 |  | FALSE | FALSE | FALSE | 0 | 0 | #N/A | 1 | #NUM! |  | #N/A | #N/A | #N/A | 0.15 | 0 | 1 | #N/A | 人孔 | 无螺栓固定盖且无密封件 | 36 |  | 0 | 计量井/检尺口 | 无螺栓固定盖且无密封件 | 14 |  | 0 | 浮盘支腿 | 内浮顶专用系数 | 7.9 |  | 0 | 采样管/井 | 切膜纤维密封且开度145% | FALSE |  | 0 | 边缘通气孔 | 配重机械驱动机构且有密封件 | 0.71 |  | 0 | 真空阀 | 配重机械驱动机构且无密封件 | 7.8 |  | 0 | 固定顶支撑柱井 | 内嵌式柱形滑盖且无密封件 | 51 |  | 0 | 浮盘排水管 | 136.2 | 0 | 0 | 楼梯井 | 滑盖且有密封件 | 98 |  | 0 | 0 | #N/A | 0.14 |  | FALSE | #N/A |  |  |  |  | #NUM!
|  |  |  | #N/A | #N/A | #N/A |  | 0 |  |  | 0 |  | FALSE | FALSE | FALSE | 0 | 0 | #N/A | 1 | #NUM! |  | #N/A | #N/A | #N/A | 0.15 | 0 | 1 | #N/A | 人孔 | 无螺栓固定盖且无密封件 | 36 |  | 0 | 计量井/检尺口 | 无螺栓固定盖且无密封件 | 14 |  | 0 | 浮盘支腿 | 内浮顶专用系数 | 7.9 |  | 0 | 采样管/井 | 切膜纤维密封且开度146% | FALSE |  | 0 | 边缘通气孔 | 配重机械驱动机构且有密封件 | 0.71 |  | 0 | 真空阀 | 配重机械驱动机构且无密封件 | 7.8 |  | 0 | 固定顶支撑柱井 | 内嵌式柱形滑盖且无密封件 | 51 |  | 0 | 浮盘排水管 | 137.2 | 0 | 0 | 楼梯井 | 滑盖且有密封件 | 98 |  | 0 | 0 | #N/A | 0.14 |  | FALSE | #N/A |  |  |  |  | #NUM!
|  |  |  | #N/A | #N/A | #N/A |  | 0 |  |  | 0 |  | FALSE | FALSE | FALSE | 0 | 0 | #N/A | 1 | #NUM! |  | #N/A | #N/A | #N/A | 0.15 | 0 | 1 | #N/A | 人孔 | 无螺栓固定盖且无密封件 | 36 |  | 0 | 计量井/检尺口 | 无螺栓固定盖且无密封件 | 14 |  | 0 | 浮盘支腿 | 内浮顶专用系数 | 7.9 |  | 0 | 采样管/井 | 切膜纤维密封且开度147% | FALSE |  | 0 | 边缘通气孔 | 配重机械驱动机构且有密封件 | 0.71 |  | 0 | 真空阀 | 配重机械驱动机构且无密封件 | 7.8 |  | 0 | 固定顶支撑柱井 | 内嵌式柱形滑盖且无密封件 | 51 |  | 0 | 浮盘排水管 | 138.2 | 0 | 0 | 楼梯井 | 滑盖且有密封件 | 98 |  | 0 | 0 | #N/A | 0.14 |  | FALSE | #N/A |  |  |  |  | #NUM!
|  |  |  | #N/A | #N/A | #N/A |  | 0 |  |  | 0 |  | FALSE | FALSE | FALSE | 0 | 0 | #N/A | 1 | #NUM! |  | #N/A | #N/A | #N/A | 0.15 | 0 | 1 | #N/A | 人孔 | 无螺栓固定盖且无密封件 | 36 |  | 0 | 计量井/检尺口 | 无螺栓固定盖且无密封件 | 14 |  | 0 | 浮盘支腿 | 内浮顶专用系数 | 7.9 |  | 0 | 采样管/井 | 切膜纤维密封且开度148% | FALSE |  | 0 | 边缘通气孔 | 配重机械驱动机构且有密封件 | 0.71 |  | 0 | 真空阀 | 配重机械驱动机构且无密封件 | 7.8 |  | 0 | 固定顶支撑柱井 | 内嵌式柱形滑盖且无密封件 | 51 |  | 0 | 浮盘排水管 | 139.2 | 0 | 0 | 楼梯井 | 滑盖且有密封件 | 98 |  | 0 | 0 | #N/A | 0.14 |  | FALSE | #N/A |  |  |  |  | #NUM!
|  |  |  | #N/A | #N/A | #N/A |  | 0 |  |  | 0 |  | FALSE | FALSE | FALSE | 0 | 0 | #N/A | 1 | #NUM! |  | #N/A | #N/A | #N/A | 0.15 | 0 | 1 | #N/A | 人孔 | 无螺栓固定盖且无密封件 | 36 |  | 0 | 计量井/检尺口 | 无螺栓固定盖且无密封件 | 14 |  | 0 | 浮盘支腿 | 内浮顶专用系数 | 7.9 |  | 0 | 采样管/井 | 切膜纤维密封且开度149% | FALSE |  | 0 | 边缘通气孔 | 配重机械驱动机构且有密封件 | 0.71 |  | 0 | 真空阀 | 配重机械驱动机构且无密封件 | 7.8 |  | 0 | 固定顶支撑柱井 | 内嵌式柱形滑盖且无密封件 | 51 |  | 0 | 浮盘排水管 | 140.2 | 0 | 0 | 楼梯井 | 滑盖且有密封件 | 98 |  | 0 | 0 | #N/A | 0.14 |  | FALSE | #N/A |  |  |  |  | #NUM!
|  |  |  | #N/A | #N/A | #N/A |  | 0 |  |  | 0 |  | FALSE | FALSE | FALSE | 0 | 0 | #N/A | 1 | #NUM! |  | #N/A | #N/A | #N/A | 0.15 | 0 | 1 | #N/A | 人孔 | 无螺栓固定盖且无密封件 | 36 |  | 0 | 计量井/检尺口 | 无螺栓固定盖且无密封件 | 14 |  | 0 | 浮盘支腿 | 内浮顶专用系数 | 7.9 |  | 0 | 采样管/井 | 切膜纤维密封且开度150% | FALSE |  | 0 | 边缘通气孔 | 配重机械驱动机构且有密封件 | 0.71 |  | 0 | 真空阀 | 配重机械驱动机构且无密封件 | 7.8 |  | 0 | 固定顶支撑柱井 | 内嵌式柱形滑盖且无密封件 | 51 |  | 0 | 浮盘排水管 | 141.2 | 0 | 0 | 楼梯井 | 滑盖且有密封件 | 98 |  | 0 | 0 | #N/A | 0.14 |  | FALSE | #N/A |  |  |  |  | #NUM!
|  |  |  | #N/A | #N/A | #N/A |  | 0 |  |  | 0 |  | FALSE | FALSE | FALSE | 0 | 0 | #N/A | 1 | #NUM! |  | #N/A | #N/A | #N/A | 0.15 | 0 | 1 | #N/A | 人孔 | 无螺栓固定盖且无密封件 | 36 |  | 0 | 计量井/检尺口 | 无螺栓固定盖且无密封件 | 14 |  | 0 | 浮盘支腿 | 内浮顶专用系数 | 7.9 |  | 0 | 采样管/井 | 切膜纤维密封且开度151% | FALSE |  | 0 | 边缘通气孔 | 配重机械驱动机构且有密封件 | 0.71 |  | 0 | 真空阀 | 配重机械驱动机构且无密封件 | 7.8 |  | 0 | 固定顶支撑柱井 | 内嵌式柱形滑盖且无密封件 | 51 |  | 0 | 浮盘排水管 | 142.2 | 0 | 0 | 楼梯井 | 滑盖且有密封件 | 98 |  | 0 | 0 | #N/A | 0.14 |  | FALSE | #N/A |  |  |  |  | #NUM!
|  |  |  | #N/A | #N/A | #N/A |  | 0 |  |  | 0 |  | FALSE | FALSE | FALSE | 0 | 0 | #N/A | 1 | #NUM! |  | #N/A | #N/A | #N/A | 0.15 | 0 | 1 | #N/A | 人孔 | 无螺栓固定盖且无密封件 | 36 |  | 0 | 计量井/检尺口 | 无螺栓固定盖且无密封件 | 14 |  | 0 | 浮盘支腿 | 内浮顶专用系数 | 7.9 |  | 0 | 采样管/井 | 切膜纤维密封且开度152% | FALSE |  | 0 | 边缘通气孔 | 配重机械驱动机构且有密封件 | 0.71 |  | 0 | 真空阀 | 配重机械驱动机构且无密封件 | 7.8 |  | 0 | 固定顶支撑柱井 | 内嵌式柱形滑盖且无密封件 | 51 |  | 0 | 浮盘排水管 | 143.2 | 0 | 0 | 楼梯井 | 滑盖且有密封件 | 98 |  | 0 | 0 | #N/A | 0.14 |  | FALSE | #N/A |  |  |  |  | #NUM!
|  |  |  | #N/A | #N/A | #N/A |  | 0 |  |  | 0 |  | FALSE | FALSE | FALSE | 0 | 0 | #N/A | 1 | #NUM! |  | #N/A | #N/A | #N/A | 0.15 | 0 | 1 | #N/A | 人孔 | 无螺栓固定盖且无密封件 | 36 |  | 0 | 计量井/检尺口 | 无螺栓固定盖且无密封件 | 14 |  | 0 | 浮盘支腿 | 内浮顶专用系数 | 7.9 |  | 0 | 采样管/井 | 切膜纤维密封且开度153% | FALSE |  | 0 | 边缘通气孔 | 配重机械驱动机构且有密封件 | 0.71 |  | 0 | 真空阀 | 配重机械驱动机构且无密封件 | 7.8 |  | 0 | 固定顶支撑柱井 | 内嵌式柱形滑盖且无密封件 | 51 |  | 0 | 浮盘排水管 | 144.2 | 0 | 0 | 楼梯井 | 滑盖且有密封件 | 98 |  | 0 | 0 | #N/A | 0.14 |  | FALSE | #N/A |  |  |  |  | #NUM!
|  |  |  | #N/A | #N/A | #N/A |  | 0 |  |  | 0 |  | FALSE | FALSE | FALSE | 0 | 0 | #N/A | 1 | #NUM! |  | #N/A | #N/A | #N/A | 0.15 | 0 | 1 | #N/A | 人孔 | 无螺栓固定盖且无密封件 | 36 |  | 0 | 计量井/检尺口 | 无螺栓固定盖且无密封件 | 14 |  | 0 | 浮盘支腿 | 内浮顶专用系数 | 7.9 |  | 0 | 采样管/井 | 切膜纤维密封且开度154% | FALSE |  | 0 | 边缘通气孔 | 配重机械驱动机构且有密封件 | 0.71 |  | 0 | 真空阀 | 配重机械驱动机构且无密封件 | 7.8 |  | 0 | 固定顶支撑柱井 | 内嵌式柱形滑盖且无密封件 | 51 |  | 0 | 浮盘排水管 | 145.2 | 0 | 0 | 楼梯井 | 滑盖且有密封件 | 98 |  | 0 | 0 | #N/A | 0.14 |  | FALSE | #N/A |  |  |  |  | #NUM!
|  |  |  | #N/A | #N/A | #N/A |  | 0 |  |  | 0 |  | FALSE | FALSE | FALSE | 0 | 0 | #N/A | 1 | #NUM! |  | #N/A | #N/A | #N/A | 0.15 | 0 | 1 | #N/A | 人孔 | 无螺栓固定盖且无密封件 | 36 |  | 0 | 计量井/检尺口 | 无螺栓固定盖且无密封件 | 14 |  | 0 | 浮盘支腿 | 内浮顶专用系数 | 7.9 |  | 0 | 采样管/井 | 切膜纤维密封且开度155% | FALSE |  | 0 | 边缘通气孔 | 配重机械驱动机构且有密封件 | 0.71 |  | 0 | 真空阀 | 配重机械驱动机构且无密封件 | 7.8 |  | 0 | 固定顶支撑柱井 | 内嵌式柱形滑盖且无密封件 | 51 |  | 0 | 浮盘排水管 | 146.2 | 0 | 0 | 楼梯井 | 滑盖且有密封件 | 98 |  | 0 | 0 | #N/A | 0.14 |  | FALSE | #N/A |  |  |  |  | #NUM!
|  |  |  | #N/A | #N/A | #N/A |  | 0 |  |  | 0 |  | FALSE | FALSE | FALSE | 0 | 0 | #N/A | 1 | #NUM! |  | #N/A | #N/A | #N/A | 0.15 | 0 | 1 | #N/A | 人孔 | 无螺栓固定盖且无密封件 | 36 |  | 0 | 计量井/检尺口 | 无螺栓固定盖且无密封件 | 14 |  | 0 | 浮盘支腿 | 内浮顶专用系数 | 7.9 |  | 0 | 采样管/井 | 切膜纤维密封且开度156% | FALSE |  | 0 | 边缘通气孔 | 配重机械驱动机构且有密封件 | 0.71 |  | 0 | 真空阀 | 配重机械驱动机构且无密封件 | 7.8 |  | 0 | 固定顶支撑柱井 | 内嵌式柱形滑盖且无密封件 | 51 |  | 0 | 浮盘排水管 | 147.2 | 0 | 0 | 楼梯井 | 滑盖且有密封件 | 98 |  | 0 | 0 | #N/A | 0.14 |  | FALSE | #N/A |  |  |  |  | #NUM!
|  |  |  | #N/A | #N/A | #N/A |  | 0 |  |  | 0 |  | FALSE | FALSE | FALSE | 0 | 0 | #N/A | 1 | #NUM! |  | #N/A | #N/A | #N/A | 0.15 | 0 | 1 | #N/A | 人孔 | 无螺栓固定盖且无密封件 | 36 |  | 0 | 计量井/检尺口 | 无螺栓固定盖且无密封件 | 14 |  | 0 | 浮盘支腿 | 内浮顶专用系数 | 7.9 |  | 0 | 采样管/井 | 切膜纤维密封且开度157% | FALSE |  | 0 | 边缘通气孔 | 配重机械驱动机构且有密封件 | 0.71 |  | 0 | 真空阀 | 配重机械驱动机构且无密封件 | 7.8 |  | 0 | 固定顶支撑柱井 | 内嵌式柱形滑盖且无密封件 | 51 |  | 0 | 浮盘排水管 | 148.2 | 0 | 0 | 楼梯井 | 滑盖且有密封件 | 98 |  | 0 | 0 | #N/A | 0.14 |  | FALSE | #N/A |  |  |  |  | #NUM!
|  |  |  | #N/A | #N/A | #N/A |  | 0 |  |  | 0 |  | FALSE | FALSE | FALSE | 0 | 0 | #N/A | 1 | #NUM! |  | #N/A | #N/A | #N/A | 0.15 | 0 | 1 | #N/A | 人孔 | 无螺栓固定盖且无密封件 | 36 |  | 0 | 计量井/检尺口 | 无螺栓固定盖且无密封件 | 14 |  | 0 | 浮盘支腿 | 内浮顶专用系数 | 7.9 |  | 0 | 采样管/井 | 切膜纤维密封且开度158% | FALSE |  | 0 | 边缘通气孔 | 配重机械驱动机构且有密封件 | 0.71 |  | 0 | 真空阀 | 配重机械驱动机构且无密封件 | 7.8 |  | 0 | 固定顶支撑柱井 | 内嵌式柱形滑盖且无密封件 | 51 |  | 0 | 浮盘排水管 | 149.2 | 0 | 0 | 楼梯井 | 滑盖且有密封件 | 98 |  | 0 | 0 | #N/A | 0.14 |  | FALSE | #N/A |  |  |  |  | #NUM!
|  |  |  | #N/A | #N/A | #N/A |  | 0 |  |  | 0 |  | FALSE | FALSE | FALSE | 0 | 0 | #N/A | 1 | #NUM! |  | #N/A | #N/A | #N/A | 0.15 | 0 | 1 | #N/A | 人孔 | 无螺栓固定盖且无密封件 | 36 |  | 0 | 计量井/检尺口 | 无螺栓固定盖且无密封件 | 14 |  | 0 | 浮盘支腿 | 内浮顶专用系数 | 7.9 |  | 0 | 采样管/井 | 切膜纤维密封且开度159% | FALSE |  | 0 | 边缘通气孔 | 配重机械驱动机构且有密封件 | 0.71 |  | 0 | 真空阀 | 配重机械驱动机构且无密封件 | 7.8 |  | 0 | 固定顶支撑柱井 | 内嵌式柱形滑盖且无密封件 | 51 |  | 0 | 浮盘排水管 | 150.2 | 0 | 0 | 楼梯井 | 滑盖且有密封件 | 98 |  | 0 | 0 | #N/A | 0.14 |  | FALSE | #N/A |  |  |  |  | #NUM!
|  |  |  | #N/A | #N/A | #N/A |  | 0 |  |  | 0 |  | FALSE | FALSE | FALSE | 0 | 0 | #N/A | 1 | #NUM! |  | #N/A | #N/A | #N/A | 0.15 | 0 | 1 | #N/A | 人孔 | 无螺栓固定盖且无密封件 | 36 |  | 0 | 计量井/检尺口 | 无螺栓固定盖且无密封件 | 14 |  | 0 | 浮盘支腿 | 内浮顶专用系数 | 7.9 |  | 0 | 采样管/井 | 切膜纤维密封且开度160% | FALSE |  | 0 | 边缘通气孔 | 配重机械驱动机构且有密封件 | 0.71 |  | 0 | 真空阀 | 配重机械驱动机构且无密封件 | 7.8 |  | 0 | 固定顶支撑柱井 | 内嵌式柱形滑盖且无密封件 | 51 |  | 0 | 浮盘排水管 | 151.2 | 0 | 0 | 楼梯井 | 滑盖且有密封件 | 98 |  | 0 | 0 | #N/A | 0.14 |  | FALSE | #N/A |  |  |  |  | #NUM!
|  |  |  | #N/A | #N/A | #N/A |  | 0 |  |  | 0 |  | FALSE | FALSE | FALSE | 0 | 0 | #N/A | 1 | #NUM! |  | #N/A | #N/A | #N/A | 0.15 | 0 | 1 | #N/A | 人孔 | 无螺栓固定盖且无密封件 | 36 |  | 0 | 计量井/检尺口 | 无螺栓固定盖且无密封件 | 14 |  | 0 | 浮盘支腿 | 内浮顶专用系数 | 7.9 |  | 0 | 采样管/井 | 切膜纤维密封且开度161% | FALSE |  | 0 | 边缘通气孔 | 配重机械驱动机构且有密封件 | 0.71 |  | 0 | 真空阀 | 配重机械驱动机构且无密封件 | 7.8 |  | 0 | 固定顶支撑柱井 | 内嵌式柱形滑盖且无密封件 | 51 |  | 0 | 浮盘排水管 | 152.2 | 0 | 0 | 楼梯井 | 滑盖且有密封件 | 98 |  | 0 | 0 | #N/A | 0.14 |  | FALSE | #N/A |  |  |  |  | #NUM!
|  |  |  | #N/A | #N/A | #N/A |  | 0 |  |  | 0 |  | FALSE | FALSE | FALSE | 0 | 0 | #N/A | 1 | #NUM! |  | #N/A | #N/A | #N/A | 0.15 | 0 | 1 | #N/A | 人孔 | 无螺栓固定盖且无密封件 | 36 |  | 0 | 计量井/检尺口 | 无螺栓固定盖且无密封件 | 14 |  | 0 | 浮盘支腿 | 内浮顶专用系数 | 7.9 |  | 0 | 采样管/井 | 切膜纤维密封且开度162% | FALSE |  | 0 | 边缘通气孔 | 配重机械驱动机构且有密封件 | 0.71 |  | 0 | 真空阀 | 配重机械驱动机构且无密封件 | 7.8 |  | 0 | 固定顶支撑柱井 | 内嵌式柱形滑盖且无密封件 | 51 |  | 0 | 浮盘排水管 | 153.2 | 0 | 0 | 楼梯井 | 滑盖且有密封件 | 98 |  | 0 | 0 | #N/A | 0.14 |  | FALSE | #N/A |  |  |  |  | #NUM!
|  |  |  | #N/A | #N/A | #N/A |  | 0 |  |  | 0 |  | FALSE | FALSE | FALSE | 0 | 0 | #N/A | 1 | #NUM! |  | #N/A | #N/A | #N/A | 0.15 | 0 | 1 | #N/A | 人孔 | 无螺栓固定盖且无密封件 | 36 |  | 0 | 计量井/检尺口 | 无螺栓固定盖且无密封件 | 14 |  | 0 | 浮盘支腿 | 内浮顶专用系数 | 7.9 |  | 0 | 采样管/井 | 切膜纤维密封且开度163% | FALSE |  | 0 | 边缘通气孔 | 配重机械驱动机构且有密封件 | 0.71 |  | 0 | 真空阀 | 配重机械驱动机构且无密封件 | 7.8 |  | 0 | 固定顶支撑柱井 | 内嵌式柱形滑盖且无密封件 | 51 |  | 0 | 浮盘排水管 | 154.2 | 0 | 0 | 楼梯井 | 滑盖且有密封件 | 98 |  | 0 | 0 | #N/A | 0.14 |  | FALSE | #N/A |  |  |  |  | #NUM!
|  |  |  | #N/A | #N/A | #N/A |  | 0 |  |  | 0 |  | FALSE | FALSE | FALSE | 0 | 0 | #N/A | 1 | #NUM! |  | #N/A | #N/A | #N/A | 0.15 | 0 | 1 | #N/A | 人孔 | 无螺栓固定盖且无密封件 | 36 |  | 0 | 计量井/检尺口 | 无螺栓固定盖且无密封件 | 14 |  | 0 | 浮盘支腿 | 内浮顶专用系数 | 7.9 |  | 0 | 采样管/井 | 切膜纤维密封且开度164% | FALSE |  | 0 | 边缘通气孔 | 配重机械驱动机构且有密封件 | 0.71 |  | 0 | 真空阀 | 配重机械驱动机构且无密封件 | 7.8 |  | 0 | 固定顶支撑柱井 | 内嵌式柱形滑盖且无密封件 | 51 |  | 0 | 浮盘排水管 | 155.2 | 0 | 0 | 楼梯井 | 滑盖且有密封件 | 98 |  | 0 | 0 | #N/A | 0.14 |  | FALSE | #N/A |  |  |  |  | #NUM!
|  |  |  | #N/A | #N/A | #N/A |  | 0 |  |  | 0 |  | FALSE | FALSE | FALSE | 0 | 0 | #N/A | 1 | #NUM! |  | #N/A | #N/A | #N/A | 0.15 | 0 | 1 | #N/A | 人孔 | 无螺栓固定盖且无密封件 | 36 |  | 0 | 计量井/检尺口 | 无螺栓固定盖且无密封件 | 14 |  | 0 | 浮盘支腿 | 内浮顶专用系数 | 7.9 |  | 0 | 采样管/井 | 切膜纤维密封且开度165% | FALSE |  | 0 | 边缘通气孔 | 配重机械驱动机构且有密封件 | 0.71 |  | 0 | 真空阀 | 配重机械驱动机构且无密封件 | 7.8 |  | 0 | 固定顶支撑柱井 | 内嵌式柱形滑盖且无密封件 | 51 |  | 0 | 浮盘排水管 | 156.2 | 0 | 0 | 楼梯井 | 滑盖且有密封件 | 98 |  | 0 | 0 | #N/A | 0.14 |  | FALSE | #N/A |  |  |  |  | #NUM!
|  |  |  | #N/A | #N/A | #N/A |  | 0 |  |  | 0 |  | FALSE | FALSE | FALSE | 0 | 0 | #N/A | 1 | #NUM! |  | #N/A | #N/A | #N/A | 0.15 | 0 | 1 | #N/A | 人孔 | 无螺栓固定盖且无密封件 | 36 |  | 0 | 计量井/检尺口 | 无螺栓固定盖且无密封件 | 14 |  | 0 | 浮盘支腿 | 内浮顶专用系数 | 7.9 |  | 0 | 采样管/井 | 切膜纤维密封且开度166% | FALSE |  | 0 | 边缘通气孔 | 配重机械驱动机构且有密封件 | 0.71 |  | 0 | 真空阀 | 配重机械驱动机构且无密封件 | 7.8 |  | 0 | 固定顶支撑柱井 | 内嵌式柱形滑盖且无密封件 | 51 |  | 0 | 浮盘排水管 | 157.2 | 0 | 0 | 楼梯井 | 滑盖且有密封件 | 98 |  | 0 | 0 | #N/A | 0.14 |  | FALSE | #N/A |  |  |  |  | #NUM!
|  |  |  | #N/A | #N/A | #N/A |  | 0 |  |  | 0 |  | FALSE | FALSE | FALSE | 0 | 0 | #N/A | 1 | #NUM! |  | #N/A | #N/A | #N/A | 0.15 | 0 | 1 | #N/A | 人孔 | 无螺栓固定盖且无密封件 | 36 |  | 0 | 计量井/检尺口 | 无螺栓固定盖且无密封件 | 14 |  | 0 | 浮盘支腿 | 内浮顶专用系数 | 7.9 |  | 0 | 采样管/井 | 切膜纤维密封且开度167% | FALSE |  | 0 | 边缘通气孔 | 配重机械驱动机构且有密封件 | 0.71 |  | 0 | 真空阀 | 配重机械驱动机构且无密封件 | 7.8 |  | 0 | 固定顶支撑柱井 | 内嵌式柱形滑盖且无密封件 | 51 |  | 0 | 浮盘排水管 | 158.2 | 0 | 0 | 楼梯井 | 滑盖且有密封件 | 98 |  | 0 | 0 | #N/A | 0.14 |  | FALSE | #N/A |  |  |  |  | #NUM!
|  |  |  | #N/A | #N/A | #N/A |  | 0 |  |  | 0 |  | FALSE | FALSE | FALSE | 0 | 0 | #N/A | 1 | #NUM! |  | #N/A | #N/A | #N/A | 0.15 | 0 | 1 | #N/A | 人孔 | 无螺栓固定盖且无密封件 | 36 |  | 0 | 计量井/检尺口 | 无螺栓固定盖且无密封件 | 14 |  | 0 | 浮盘支腿 | 内浮顶专用系数 | 7.9 |  | 0 | 采样管/井 | 切膜纤维密封且开度168% | FALSE |  | 0 | 边缘通气孔 | 配重机械驱动机构且有密封件 | 0.71 |  | 0 | 真空阀 | 配重机械驱动机构且无密封件 | 7.8 |  | 0 | 固定顶支撑柱井 | 内嵌式柱形滑盖且无密封件 | 51 |  | 0 | 浮盘排水管 | 159.2 | 0 | 0 | 楼梯井 | 滑盖且有密封件 | 98 |  | 0 | 0 | #N/A | 0.14 |  | FALSE | #N/A |  |  |  |  | #NUM!
|  |  |  | #N/A | #N/A | #N/A |  | 0 |  |  | 0 |  | FALSE | FALSE | FALSE | 0 | 0 | #N/A | 1 | #NUM! |  | #N/A | #N/A | #N/A | 0.15 | 0 | 1 | #N/A | 人孔 | 无螺栓固定盖且无密封件 | 36 |  | 0 | 计量井/检尺口 | 无螺栓固定盖且无密封件 | 14 |  | 0 | 浮盘支腿 | 内浮顶专用系数 | 7.9 |  | 0 | 采样管/井 | 切膜纤维密封且开度169% | FALSE |  | 0 | 边缘通气孔 | 配重机械驱动机构且有密封件 | 0.71 |  | 0 | 真空阀 | 配重机械驱动机构且无密封件 | 7.8 |  | 0 | 固定顶支撑柱井 | 内嵌式柱形滑盖且无密封件 | 51 |  | 0 | 浮盘排水管 | 160.2 | 0 | 0 | 楼梯井 | 滑盖且有密封件 | 98 |  | 0 | 0 | #N/A | 0.14 |  | FALSE | #N/A |  |  |  |  | #NUM!
|  |  |  | #N/A | #N/A | #N/A |  | 0 |  |  | 0 |  | FALSE | FALSE | FALSE | 0 | 0 | #N/A | 1 | #NUM! |  | #N/A | #N/A | #N/A | 0.15 | 0 | 1 | #N/A | 人孔 | 无螺栓固定盖且无密封件 | 36 |  | 0 | 计量井/检尺口 | 无螺栓固定盖且无密封件 | 14 |  | 0 | 浮盘支腿 | 内浮顶专用系数 | 7.9 |  | 0 | 采样管/井 | 切膜纤维密封且开度170% | FALSE |  | 0 | 边缘通气孔 | 配重机械驱动机构且有密封件 | 0.71 |  | 0 | 真空阀 | 配重机械驱动机构且无密封件 | 7.8 |  | 0 | 固定顶支撑柱井 | 内嵌式柱形滑盖且无密封件 | 51 |  | 0 | 浮盘排水管 | 161.2 | 0 | 0 | 楼梯井 | 滑盖且有密封件 | 98 |  | 0 | 0 | #N/A | 0.14 |  | FALSE | #N/A |  |  |  |  | #NUM!
|  |  |  | #N/A | #N/A | #N/A |  | 0 |  |  | 0 |  | FALSE | FALSE | FALSE | 0 | 0 | #N/A | 1 | #NUM! |  | #N/A | #N/A | #N/A | 0.15 | 0 | 1 | #N/A | 人孔 | 无螺栓固定盖且无密封件 | 36 |  | 0 | 计量井/检尺口 | 无螺栓固定盖且无密封件 | 14 |  | 0 | 浮盘支腿 | 内浮顶专用系数 | 7.9 |  | 0 | 采样管/井 | 切膜纤维密封且开度171% | FALSE |  | 0 | 边缘通气孔 | 配重机械驱动机构且有密封件 | 0.71 |  | 0 | 真空阀 | 配重机械驱动机构且无密封件 | 7.8 |  | 0 | 固定顶支撑柱井 | 内嵌式柱形滑盖且无密封件 | 51 |  | 0 | 浮盘排水管 | 162.2 | 0 | 0 | 楼梯井 | 滑盖且有密封件 | 98 |  | 0 | 0 | #N/A | 0.14 |  | FALSE | #N/A |  |  |  |  | #NUM!
|  |  |  | #N/A | #N/A | #N/A |  | 0 |  |  | 0 |  | FALSE | FALSE | FALSE | 0 | 0 | #N/A | 1 | #NUM! |  | #N/A | #N/A | #N/A | 0.15 | 0 | 1 | #N/A | 人孔 | 无螺栓固定盖且无密封件 | 36 |  | 0 | 计量井/检尺口 | 无螺栓固定盖且无密封件 | 14 |  | 0 | 浮盘支腿 | 内浮顶专用系数 | 7.9 |  | 0 | 采样管/井 | 切膜纤维密封且开度172% | FALSE |  | 0 | 边缘通气孔 | 配重机械驱动机构且有密封件 | 0.71 |  | 0 | 真空阀 | 配重机械驱动机构且无密封件 | 7.8 |  | 0 | 固定顶支撑柱井 | 内嵌式柱形滑盖且无密封件 | 51 |  | 0 | 浮盘排水管 | 163.2 | 0 | 0 | 楼梯井 | 滑盖且有密封件 | 98 |  | 0 | 0 | #N/A | 0.14 |  | FALSE | #N/A |  |  |  |  | #NUM!
|  |  |  | #N/A | #N/A | #N/A |  | 0 |  |  | 0 |  | FALSE | FALSE | FALSE | 0 | 0 | #N/A | 1 | #NUM! |  | #N/A | #N/A | #N/A | 0.15 | 0 | 1 | #N/A | 人孔 | 无螺栓固定盖且无密封件 | 36 |  | 0 | 计量井/检尺口 | 无螺栓固定盖且无密封件 | 14 |  | 0 | 浮盘支腿 | 内浮顶专用系数 | 7.9 |  | 0 | 采样管/井 | 切膜纤维密封且开度173% | FALSE |  | 0 | 边缘通气孔 | 配重机械驱动机构且有密封件 | 0.71 |  | 0 | 真空阀 | 配重机械驱动机构且无密封件 | 7.8 |  | 0 | 固定顶支撑柱井 | 内嵌式柱形滑盖且无密封件 | 51 |  | 0 | 浮盘排水管 | 164.2 | 0 | 0 | 楼梯井 | 滑盖且有密封件 | 98 |  | 0 | 0 | #N/A | 0.14 |  | FALSE | #N/A |  |  |  |  | #NUM!
|  |  |  | #N/A | #N/A | #N/A |  | 0 |  |  | 0 |  | FALSE | FALSE | FALSE | 0 | 0 | #N/A | 1 | #NUM! |  | #N/A | #N/A | #N/A | 0.15 | 0 | 1 | #N/A | 人孔 | 无螺栓固定盖且无密封件 | 36 |  | 0 | 计量井/检尺口 | 无螺栓固定盖且无密封件 | 14 |  | 0 | 浮盘支腿 | 内浮顶专用系数 | 7.9 |  | 0 | 采样管/井 | 切膜纤维密封且开度174% | FALSE |  | 0 | 边缘通气孔 | 配重机械驱动机构且有密封件 | 0.71 |  | 0 | 真空阀 | 配重机械驱动机构且无密封件 | 7.8 |  | 0 | 固定顶支撑柱井 | 内嵌式柱形滑盖且无密封件 | 51 |  | 0 | 浮盘排水管 | 165.2 | 0 | 0 | 楼梯井 | 滑盖且有密封件 | 98 |  | 0 | 0 | #N/A | 0.14 |  | FALSE | #N/A |  |  |  |  | #NUM!
|  |  |  | #N/A | #N/A | #N/A |  | 0 |  |  | 0 |  | FALSE | FALSE | FALSE | 0 | 0 | #N/A | 1 | #NUM! |  | #N/A | #N/A | #N/A | 0.15 | 0 | 1 | #N/A | 人孔 | 无螺栓固定盖且无密封件 | 36 |  | 0 | 计量井/检尺口 | 无螺栓固定盖且无密封件 | 14 |  | 0 | 浮盘支腿 | 内浮顶专用系数 | 7.9 |  | 0 | 采样管/井 | 切膜纤维密封且开度175% | FALSE |  | 0 | 边缘通气孔 | 配重机械驱动机构且有密封件 | 0.71 |  | 0 | 真空阀 | 配重机械驱动机构且无密封件 | 7.8 |  | 0 | 固定顶支撑柱井 | 内嵌式柱形滑盖且无密封件 | 51 |  | 0 | 浮盘排水管 | 166.2 | 0 | 0 | 楼梯井 | 滑盖且有密封件 | 98 |  | 0 | 0 | #N/A | 0.14 |  | FALSE | #N/A |  |  |  |  | #NUM!
|  |  |  | #N/A | #N/A | #N/A |  | 0 |  |  | 0 |  | FALSE | FALSE | FALSE | 0 | 0 | #N/A | 1 | #NUM! |  | #N/A | #N/A | #N/A | 0.15 | 0 | 1 | #N/A | 人孔 | 无螺栓固定盖且无密封件 | 36 |  | 0 | 计量井/检尺口 | 无螺栓固定盖且无密封件 | 14 |  | 0 | 浮盘支腿 | 内浮顶专用系数 | 7.9 |  | 0 | 采样管/井 | 切膜纤维密封且开度176% | FALSE |  | 0 | 边缘通气孔 | 配重机械驱动机构且有密封件 | 0.71 |  | 0 | 真空阀 | 配重机械驱动机构且无密封件 | 7.8 |  | 0 | 固定顶支撑柱井 | 内嵌式柱形滑盖且无密封件 | 51 |  | 0 | 浮盘排水管 | 167.2 | 0 | 0 | 楼梯井 | 滑盖且有密封件 | 98 |  | 0 | 0 | #N/A | 0.14 |  | FALSE | #N/A |  |  |  |  | #NUM!
|  |  |  | #N/A | #N/A | #N/A |  | 0 |  |  | 0 |  | FALSE | FALSE | FALSE | 0 | 0 | #N/A | 1 | #NUM! |  | #N/A | #N/A | #N/A | 0.15 | 0 | 1 | #N/A | 人孔 | 无螺栓固定盖且无密封件 | 36 |  | 0 | 计量井/检尺口 | 无螺栓固定盖且无密封件 | 14 |  | 0 | 浮盘支腿 | 内浮顶专用系数 | 7.9 |  | 0 | 采样管/井 | 切膜纤维密封且开度177% | FALSE |  | 0 | 边缘通气孔 | 配重机械驱动机构且有密封件 | 0.71 |  | 0 | 真空阀 | 配重机械驱动机构且无密封件 | 7.8 |  | 0 | 固定顶支撑柱井 | 内嵌式柱形滑盖且无密封件 | 51 |  | 0 | 浮盘排水管 | 168.2 | 0 | 0 | 楼梯井 | 滑盖且有密封件 | 98 |  | 0 | 0 | #N/A | 0.14 |  | FALSE | #N/A |  |  |  |  | #NUM!
|  |  |  | #N/A | #N/A | #N/A |  | 0 |  |  | 0 |  | FALSE | FALSE | FALSE | 0 | 0 | #N/A | 1 | #NUM! |  | #N/A | #N/A | #N/A | 0.15 | 0 | 1 | #N/A | 人孔 | 无螺栓固定盖且无密封件 | 36 |  | 0 | 计量井/检尺口 | 无螺栓固定盖且无密封件 | 14 |  | 0 | 浮盘支腿 | 内浮顶专用系数 | 7.9 |  | 0 | 采样管/井 | 切膜纤维密封且开度178% | FALSE |  | 0 | 边缘通气孔 | 配重机械驱动机构且有密封件 | 0.71 |  | 0 | 真空阀 | 配重机械驱动机构且无密封件 | 7.8 |  | 0 | 固定顶支撑柱井 | 内嵌式柱形滑盖且无密封件 | 51 |  | 0 | 浮盘排水管 | 169.2 | 0 | 0 | 楼梯井 | 滑盖且有密封件 | 98 |  | 0 | 0 | #N/A | 0.14 |  | FALSE | #N/A |  |  |  |  | #NUM!
|  |  |  | #N/A | #N/A | #N/A |  | 0 |  |  | 0 |  | FALSE | FALSE | FALSE | 0 | 0 | #N/A | 1 | #NUM! |  | #N/A | #N/A | #N/A | 0.15 | 0 | 1 | #N/A | 人孔 | 无螺栓固定盖且无密封件 | 36 |  | 0 | 计量井/检尺口 | 无螺栓固定盖且无密封件 | 14 |  | 0 | 浮盘支腿 | 内浮顶专用系数 | 7.9 |  | 0 | 采样管/井 | 切膜纤维密封且开度179% | FALSE |  | 0 | 边缘通气孔 | 配重机械驱动机构且有密封件 | 0.71 |  | 0 | 真空阀 | 配重机械驱动机构且无密封件 | 7.8 |  | 0 | 固定顶支撑柱井 | 内嵌式柱形滑盖且无密封件 | 51 |  | 0 | 浮盘排水管 | 170.2 | 0 | 0 | 楼梯井 | 滑盖且有密封件 | 98 |  | 0 | 0 | #N/A | 0.14 |  | FALSE | #N/A |  |  |  |  | #NUM!
|  |  |  | #N/A | #N/A | #N/A |  | 0 |  |  | 0 |  | FALSE | FALSE | FALSE | 0 | 0 | #N/A | 1 | #NUM! |  | #N/A | #N/A | #N/A | 0.15 | 0 | 1 | #N/A | 人孔 | 无螺栓固定盖且无密封件 | 36 |  | 0 | 计量井/检尺口 | 无螺栓固定盖且无密封件 | 14 |  | 0 | 浮盘支腿 | 内浮顶专用系数 | 7.9 |  | 0 | 采样管/井 | 切膜纤维密封且开度180% | FALSE |  | 0 | 边缘通气孔 | 配重机械驱动机构且有密封件 | 0.71 |  | 0 | 真空阀 | 配重机械驱动机构且无密封件 | 7.8 |  | 0 | 固定顶支撑柱井 | 内嵌式柱形滑盖且无密封件 | 51 |  | 0 | 浮盘排水管 | 171.2 | 0 | 0 | 楼梯井 | 滑盖且有密封件 | 98 |  | 0 | 0 | #N/A | 0.14 |  | FALSE | #N/A |  |  |  |  | #NUM!
|  |  |  | #N/A | #N/A | #N/A |  | 0 |  |  | 0 |  | FALSE | FALSE | FALSE | 0 | 0 | #N/A | 1 | #NUM! |  | #N/A | #N/A | #N/A | 0.15 | 0 | 1 | #N/A | 人孔 | 无螺栓固定盖且无密封件 | 36 |  | 0 | 计量井/检尺口 | 无螺栓固定盖且无密封件 | 14 |  | 0 | 浮盘支腿 | 内浮顶专用系数 | 7.9 |  | 0 | 采样管/井 | 切膜纤维密封且开度181% | FALSE |  | 0 | 边缘通气孔 | 配重机械驱动机构且有密封件 | 0.71 |  | 0 | 真空阀 | 配重机械驱动机构且无密封件 | 7.8 |  | 0 | 固定顶支撑柱井 | 内嵌式柱形滑盖且无密封件 | 51 |  | 0 | 浮盘排水管 | 172.2 | 0 | 0 | 楼梯井 | 滑盖且有密封件 | 98 |  | 0 | 0 | #N/A | 0.14 |  | FALSE | #N/A |  |  |  |  | #NUM!
|  |  |  | #N/A | #N/A | #N/A |  | 0 |  |  | 0 |  | FALSE | FALSE | FALSE | 0 | 0 | #N/A | 1 | #NUM! |  | #N/A | #N/A | #N/A | 0.15 | 0 | 1 | #N/A | 人孔 | 无螺栓固定盖且无密封件 | 36 |  | 0 | 计量井/检尺口 | 无螺栓固定盖且无密封件 | 14 |  | 0 | 浮盘支腿 | 内浮顶专用系数 | 7.9 |  | 0 | 采样管/井 | 切膜纤维密封且开度182% | FALSE |  | 0 | 边缘通气孔 | 配重机械驱动机构且有密封件 | 0.71 |  | 0 | 真空阀 | 配重机械驱动机构且无密封件 | 7.8 |  | 0 | 固定顶支撑柱井 | 内嵌式柱形滑盖且无密封件 | 51 |  | 0 | 浮盘排水管 | 173.2 | 0 | 0 | 楼梯井 | 滑盖且有密封件 | 98 |  | 0 | 0 | #N/A | 0.14 |  | FALSE | #N/A |  |  |  |  | #NUM!
|  |  |  | #N/A | #N/A | #N/A |  | 0 |  |  | 0 |  | FALSE | FALSE | FALSE | 0 | 0 | #N/A | 1 | #NUM! |  | #N/A | #N/A | #N/A | 0.15 | 0 | 1 | #N/A | 人孔 | 无螺栓固定盖且无密封件 | 36 |  | 0 | 计量井/检尺口 | 无螺栓固定盖且无密封件 | 14 |  | 0 | 浮盘支腿 | 内浮顶专用系数 | 7.9 |  | 0 | 采样管/井 | 切膜纤维密封且开度183% | FALSE |  | 0 | 边缘通气孔 | 配重机械驱动机构且有密封件 | 0.71 |  | 0 | 真空阀 | 配重机械驱动机构且无密封件 | 7.8 |  | 0 | 固定顶支撑柱井 | 内嵌式柱形滑盖且无密封件 | 51 |  | 0 | 浮盘排水管 | 174.2 | 0 | 0 | 楼梯井 | 滑盖且有密封件 | 98 |  | 0 | 0 | #N/A | 0.14 |  | FALSE | #N/A |  |  |  |  | #NUM!
|  |  |  | #N/A | #N/A | #N/A |  | 0 |  |  | 0 |  | FALSE | FALSE | FALSE | 0 | 0 | #N/A | 1 | #NUM! |  | #N/A | #N/A | #N/A | 0.15 | 0 | 1 | #N/A | 人孔 | 无螺栓固定盖且无密封件 | 36 |  | 0 | 计量井/检尺口 | 无螺栓固定盖且无密封件 | 14 |  | 0 | 浮盘支腿 | 内浮顶专用系数 | 7.9 |  | 0 | 采样管/井 | 切膜纤维密封且开度184% | FALSE |  | 0 | 边缘通气孔 | 配重机械驱动机构且有密封件 | 0.71 |  | 0 | 真空阀 | 配重机械驱动机构且无密封件 | 7.8 |  | 0 | 固定顶支撑柱井 | 内嵌式柱形滑盖且无密封件 | 51 |  | 0 | 浮盘排水管 | 175.2 | 0 | 0 | 楼梯井 | 滑盖且有密封件 | 98 |  | 0 | 0 | #N/A | 0.14 |  | FALSE | #N/A |  |  |  |  | #NUM!
|  |  |  | #N/A | #N/A | #N/A |  | 0 |  |  | 0 |  | FALSE | FALSE | FALSE | 0 | 0 | #N/A | 1 | #NUM! |  | #N/A | #N/A | #N/A | 0.15 | 0 | 1 | #N/A | 人孔 | 无螺栓固定盖且无密封件 | 36 |  | 0 | 计量井/检尺口 | 无螺栓固定盖且无密封件 | 14 |  | 0 | 浮盘支腿 | 内浮顶专用系数 | 7.9 |  | 0 | 采样管/井 | 切膜纤维密封且开度185% | FALSE |  | 0 | 边缘通气孔 | 配重机械驱动机构且有密封件 | 0.71 |  | 0 | 真空阀 | 配重机械驱动机构且无密封件 | 7.8 |  | 0 | 固定顶支撑柱井 | 内嵌式柱形滑盖且无密封件 | 51 |  | 0 | 浮盘排水管 | 176.2 | 0 | 0 | 楼梯井 | 滑盖且有密封件 | 98 |  | 0 | 0 | #N/A | 0.14 |  | FALSE | #N/A |  |  |  |  | #NUM!
|  |  |  | #N/A | #N/A | #N/A |  | 0 |  |  | 0 |  | FALSE | FALSE | FALSE | 0 | 0 | #N/A | 1 | #NUM! |  | #N/A | #N/A | #N/A | 0.15 | 0 | 1 | #N/A | 人孔 | 无螺栓固定盖且无密封件 | 36 |  | 0 | 计量井/检尺口 | 无螺栓固定盖且无密封件 | 14 |  | 0 | 浮盘支腿 | 内浮顶专用系数 | 7.9 |  | 0 | 采样管/井 | 切膜纤维密封且开度186% | FALSE |  | 0 | 边缘通气孔 | 配重机械驱动机构且有密封件 | 0.71 |  | 0 | 真空阀 | 配重机械驱动机构且无密封件 | 7.8 |  | 0 | 固定顶支撑柱井 | 内嵌式柱形滑盖且无密封件 | 51 |  | 0 | 浮盘排水管 | 177.2 | 0 | 0 | 楼梯井 | 滑盖且有密封件 | 98 |  | 0 | 0 | #N/A | 0.14 |  | FALSE | #N/A |  |  |  |  | #NUM!
|  |  |  | #N/A | #N/A | #N/A |  | 0 |  |  | 0 |  | FALSE | FALSE | FALSE | 0 | 0 | #N/A | 1 | #NUM! |  | #N/A | #N/A | #N/A | 0.15 | 0 | 1 | #N/A | 人孔 | 无螺栓固定盖且无密封件 | 36 |  | 0 | 计量井/检尺口 | 无螺栓固定盖且无密封件 | 14 |  | 0 | 浮盘支腿 | 内浮顶专用系数 | 7.9 |  | 0 | 采样管/井 | 切膜纤维密封且开度187% | FALSE |  | 0 | 边缘通气孔 | 配重机械驱动机构且有密封件 | 0.71 |  | 0 | 真空阀 | 配重机械驱动机构且无密封件 | 7.8 |  | 0 | 固定顶支撑柱井 | 内嵌式柱形滑盖且无密封件 | 51 |  | 0 | 浮盘排水管 | 178.2 | 0 | 0 | 楼梯井 | 滑盖且有密封件 | 98 |  | 0 | 0 | #N/A | 0.14 |  | FALSE | #N/A |  |  |  |  | #NUM!
|  |  |  | #N/A | #N/A | #N/A |  | 0 |  |  | 0 |  | FALSE | FALSE | FALSE | 0 | 0 | #N/A | 1 | #NUM! |  | #N/A | #N/A | #N/A | 0.15 | 0 | 1 | #N/A | 人孔 | 无螺栓固定盖且无密封件 | 36 |  | 0 | 计量井/检尺口 | 无螺栓固定盖且无密封件 | 14 |  | 0 | 浮盘支腿 | 内浮顶专用系数 | 7.9 |  | 0 | 采样管/井 | 切膜纤维密封且开度188% | FALSE |  | 0 | 边缘通气孔 | 配重机械驱动机构且有密封件 | 0.71 |  | 0 | 真空阀 | 配重机械驱动机构且无密封件 | 7.8 |  | 0 | 固定顶支撑柱井 | 内嵌式柱形滑盖且无密封件 | 51 |  | 0 | 浮盘排水管 | 179.2 | 0 | 0 | 楼梯井 | 滑盖且有密封件 | 98 |  | 0 | 0 | #N/A | 0.14 |  | FALSE | #N/A |  |  |  |  | #NUM!
|  |  |  | #N/A | #N/A | #N/A |  | 0 |  |  | 0 |  | FALSE | FALSE | FALSE | 0 | 0 | #N/A | 1 | #NUM! |  | #N/A | #N/A | #N/A | 0.15 | 0 | 1 | #N/A | 人孔 | 无螺栓固定盖且无密封件 | 36 |  | 0 | 计量井/检尺口 | 无螺栓固定盖且无密封件 | 14 |  | 0 | 浮盘支腿 | 内浮顶专用系数 | 7.9 |  | 0 | 采样管/井 | 切膜纤维密封且开度189% | FALSE |  | 0 | 边缘通气孔 | 配重机械驱动机构且有密封件 | 0.71 |  | 0 | 真空阀 | 配重机械驱动机构且无密封件 | 7.8 |  | 0 | 固定顶支撑柱井 | 内嵌式柱形滑盖且无密封件 | 51 |  | 0 | 浮盘排水管 | 180.2 | 0 | 0 | 楼梯井 | 滑盖且有密封件 | 98 |  | 0 | 0 | #N/A | 0.14 |  | FALSE | #N/A |  |  |  |  | #NUM!
|  |  |  | #N/A | #N/A | #N/A |  | 0 |  |  | 0 |  | FALSE | FALSE | FALSE | 0 | 0 | #N/A | 1 | #NUM! |  | #N/A | #N/A | #N/A | 0.15 | 0 | 1 | #N/A | 人孔 | 无螺栓固定盖且无密封件 | 36 |  | 0 | 计量井/检尺口 | 无螺栓固定盖且无密封件 | 14 |  | 0 | 浮盘支腿 | 内浮顶专用系数 | 7.9 |  | 0 | 采样管/井 | 切膜纤维密封且开度190% | FALSE |  | 0 | 边缘通气孔 | 配重机械驱动机构且有密封件 | 0.71 |  | 0 | 真空阀 | 配重机械驱动机构且无密封件 | 7.8 |  | 0 | 固定顶支撑柱井 | 内嵌式柱形滑盖且无密封件 | 51 |  | 0 | 浮盘排水管 | 181.2 | 0 | 0 | 楼梯井 | 滑盖且有密封件 | 98 |  | 0 | 0 | #N/A | 0.14 |  | FALSE | #N/A |  |  |  |  | #NUM!
|  |  |  | #N/A | #N/A | #N/A |  | 0 |  |  | 0 |  | FALSE | FALSE | FALSE | 0 | 0 | #N/A | 1 | #NUM! |  | #N/A | #N/A | #N/A | 0.15 | 0 | 1 | #N/A | 人孔 | 无螺栓固定盖且无密封件 | 36 |  | 0 | 计量井/检尺口 | 无螺栓固定盖且无密封件 | 14 |  | 0 | 浮盘支腿 | 内浮顶专用系数 | 7.9 |  | 0 | 采样管/井 | 切膜纤维密封且开度191% | FALSE |  | 0 | 边缘通气孔 | 配重机械驱动机构且有密封件 | 0.71 |  | 0 | 真空阀 | 配重机械驱动机构且无密封件 | 7.8 |  | 0 | 固定顶支撑柱井 | 内嵌式柱形滑盖且无密封件 | 51 |  | 0 | 浮盘排水管 | 182.2 | 0 | 0 | 楼梯井 | 滑盖且有密封件 | 98 |  | 0 | 0 | #N/A | 0.14 |  | FALSE | #N/A |  |  |  |  | #NUM!
|  |  |  | #N/A | #N/A | #N/A |  | 0 |  |  | 0 |  | FALSE | FALSE | FALSE | 0 | 0 | #N/A | 1 | #NUM! |  | #N/A | #N/A | #N/A | 0.15 | 0 | 1 | #N/A | 人孔 | 无螺栓固定盖且无密封件 | 36 |  | 0 | 计量井/检尺口 | 无螺栓固定盖且无密封件 | 14 |  | 0 | 浮盘支腿 | 内浮顶专用系数 | 7.9 |  | 0 | 采样管/井 | 切膜纤维密封且开度192% | FALSE |  | 0 | 边缘通气孔 | 配重机械驱动机构且有密封件 | 0.71 |  | 0 | 真空阀 | 配重机械驱动机构且无密封件 | 7.8 |  | 0 | 固定顶支撑柱井 | 内嵌式柱形滑盖且无密封件 | 51 |  | 0 | 浮盘排水管 | 183.2 | 0 | 0 | 楼梯井 | 滑盖且有密封件 | 98 |  | 0 | 0 | #N/A | 0.14 |  | FALSE | #N/A |  |  |  |  | #NUM!
|  |  |  | #N/A | #N/A | #N/A |  | 0 |  |  | 0 |  | FALSE | FALSE | FALSE | 0 | 0 | #N/A | 1 | #NUM! |  | #N/A | #N/A | #N/A | 0.15 | 0 | 1 | #N/A | 人孔 | 无螺栓固定盖且无密封件 | 36 |  | 0 | 计量井/检尺口 | 无螺栓固定盖且无密封件 | 14 |  | 0 | 浮盘支腿 | 内浮顶专用系数 | 7.9 |  | 0 | 采样管/井 | 切膜纤维密封且开度193% | FALSE |  | 0 | 边缘通气孔 | 配重机械驱动机构且有密封件 | 0.71 |  | 0 | 真空阀 | 配重机械驱动机构且无密封件 | 7.8 |  | 0 | 固定顶支撑柱井 | 内嵌式柱形滑盖且无密封件 | 51 |  | 0 | 浮盘排水管 | 184.2 | 0 | 0 | 楼梯井 | 滑盖且有密封件 | 98 |  | 0 | 0 | #N/A | 0.14 |  | FALSE | #N/A |  |  |  |  | #NUM!
|  |  |  | #N/A | #N/A | #N/A |  | 0 |  |  | 0 |  | FALSE | FALSE | FALSE | 0 | 0 | #N/A | 1 | #NUM! |  | #N/A | #N/A | #N/A | 0.15 | 0 | 1 | #N/A | 人孔 | 无螺栓固定盖且无密封件 | 36 |  | 0 | 计量井/检尺口 | 无螺栓固定盖且无密封件 | 14 |  | 0 | 浮盘支腿 | 内浮顶专用系数 | 7.9 |  | 0 | 采样管/井 | 切膜纤维密封且开度194% | FALSE |  | 0 | 边缘通气孔 | 配重机械驱动机构且有密封件 | 0.71 |  | 0 | 真空阀 | 配重机械驱动机构且无密封件 | 7.8 |  | 0 | 固定顶支撑柱井 | 内嵌式柱形滑盖且无密封件 | 51 |  | 0 | 浮盘排水管 | 185.2 | 0 | 0 | 楼梯井 | 滑盖且有密封件 | 98 |  | 0 | 0 | #N/A | 0.14 |  | FALSE | #N/A |  |  |  |  | #NUM!
|  |  |  | #N/A | #N/A | #N/A |  | 0 |  |  | 0 |  | FALSE | FALSE | FALSE | 0 | 0 | #N/A | 1 | #NUM! |  | #N/A | #N/A | #N/A | 0.15 | 0 | 1 | #N/A | 人孔 | 无螺栓固定盖且无密封件 | 36 |  | 0 | 计量井/检尺口 | 无螺栓固定盖且无密封件 | 14 |  | 0 | 浮盘支腿 | 内浮顶专用系数 | 7.9 |  | 0 | 采样管/井 | 切膜纤维密封且开度195% | FALSE |  | 0 | 边缘通气孔 | 配重机械驱动机构且有密封件 | 0.71 |  | 0 | 真空阀 | 配重机械驱动机构且无密封件 | 7.8 |  | 0 | 固定顶支撑柱井 | 内嵌式柱形滑盖且无密封件 | 51 |  | 0 | 浮盘排水管 | 186.2 | 0 | 0 | 楼梯井 | 滑盖且有密封件 | 98 |  | 0 | 0 | #N/A | 0.14 |  | FALSE | #N/A |  |  |  |  | #NUM!
|  |  |  | #N/A | #N/A | #N/A |  | 0 |  |  | 0 |  | FALSE | FALSE | FALSE | 0 | 0 | #N/A | 1 | #NUM! |  | #N/A | #N/A | #N/A | 0.15 | 0 | 1 | #N/A | 人孔 | 无螺栓固定盖且无密封件 | 36 |  | 0 | 计量井/检尺口 | 无螺栓固定盖且无密封件 | 14 |  | 0 | 浮盘支腿 | 内浮顶专用系数 | 7.9 |  | 0 | 采样管/井 | 切膜纤维密封且开度196% | FALSE |  | 0 | 边缘通气孔 | 配重机械驱动机构且有密封件 | 0.71 |  | 0 | 真空阀 | 配重机械驱动机构且无密封件 | 7.8 |  | 0 | 固定顶支撑柱井 | 内嵌式柱形滑盖且无密封件 | 51 |  | 0 | 浮盘排水管 | 187.2 | 0 | 0 | 楼梯井 | 滑盖且有密封件 | 98 |  | 0 | 0 | #N/A | 0.14 |  | FALSE | #N/A |  |  |  |  | #NUM!
|  |  |  | #N/A | #N/A | #N/A |  | 0 |  |  | 0 |  | FALSE | FALSE | FALSE | 0 | 0 | #N/A | 1 | #NUM! |  | #N/A | #N/A | #N/A | 0.15 | 0 | 1 | #N/A | 人孔 | 无螺栓固定盖且无密封件 | 36 |  | 0 | 计量井/检尺口 | 无螺栓固定盖且无密封件 | 14 |  | 0 | 浮盘支腿 | 内浮顶专用系数 | 7.9 |  | 0 | 采样管/井 | 切膜纤维密封且开度197% | FALSE |  | 0 | 边缘通气孔 | 配重机械驱动机构且有密封件 | 0.71 |  | 0 | 真空阀 | 配重机械驱动机构且无密封件 | 7.8 |  | 0 | 固定顶支撑柱井 | 内嵌式柱形滑盖且无密封件 | 51 |  | 0 | 浮盘排水管 | 188.2 | 0 | 0 | 楼梯井 | 滑盖且有密封件 | 98 |  | 0 | 0 | #N/A | 0.14 |  | FALSE | #N/A |  |  |  |  | #NUM!
|  |  |  | #N/A | #N/A | #N/A |  | 0 |  |  | 0 |  | FALSE | FALSE | FALSE | 0 | 0 | #N/A | 1 | #NUM! |  | #N/A | #N/A | #N/A | 0.15 | 0 | 1 | #N/A | 人孔 | 无螺栓固定盖且无密封件 | 36 |  | 0 | 计量井/检尺口 | 无螺栓固定盖且无密封件 | 14 |  | 0 | 浮盘支腿 | 内浮顶专用系数 | 7.9 |  | 0 | 采样管/井 | 切膜纤维密封且开度198% | FALSE |  | 0 | 边缘通气孔 | 配重机械驱动机构且有密封件 | 0.71 |  | 0 | 真空阀 | 配重机械驱动机构且无密封件 | 7.8 |  | 0 | 固定顶支撑柱井 | 内嵌式柱形滑盖且无密封件 | 51 |  | 0 | 浮盘排水管 | 189.2 | 0 | 0 | 楼梯井 | 滑盖且有密封件 | 98 |  | 0 | 0 | #N/A | 0.14 |  | FALSE | #N/A |  |  |  |  | #NUM!
|  |  |  | #N/A | #N/A | #N/A |  | 0 |  |  | 0 |  | FALSE | FALSE | FALSE | 0 | 0 | #N/A | 1 | #NUM! |  | #N/A | #N/A | #N/A | 0.15 | 0 | 1 | #N/A | 人孔 | 无螺栓固定盖且无密封件 | 36 |  | 0 | 计量井/检尺口 | 无螺栓固定盖且无密封件 | 14 |  | 0 | 浮盘支腿 | 内浮顶专用系数 | 7.9 |  | 0 | 采样管/井 | 切膜纤维密封且开度199% | FALSE |  | 0 | 边缘通气孔 | 配重机械驱动机构且有密封件 | 0.71 |  | 0 | 真空阀 | 配重机械驱动机构且无密封件 | 7.8 |  | 0 | 固定顶支撑柱井 | 内嵌式柱形滑盖且无密封件 | 51 |  | 0 | 浮盘排水管 | 190.2 | 0 | 0 | 楼梯井 | 滑盖且有密封件 | 98 |  | 0 | 0 | #N/A | 0.14 |  | FALSE | #N/A |  |  |  |  | #NUM!
|  |  |  | #N/A | #N/A | #N/A |  | 0 |  |  | 0 |  | FALSE | FALSE | FALSE | 0 | 0 | #N/A | 1 | #NUM! |  | #N/A | #N/A | #N/A | 0.15 | 0 | 1 | #N/A | 人孔 | 无螺栓固定盖且无密封件 | 36 |  | 0 | 计量井/检尺口 | 无螺栓固定盖且无密封件 | 14 |  | 0 | 浮盘支腿 | 内浮顶专用系数 | 7.9 |  | 0 | 采样管/井 | 切膜纤维密封且开度200% | FALSE |  | 0 | 边缘通气孔 | 配重机械驱动机构且有密封件 | 0.71 |  | 0 | 真空阀 | 配重机械驱动机构且无密封件 | 7.8 |  | 0 | 固定顶支撑柱井 | 内嵌式柱形滑盖且无密封件 | 51 |  | 0 | 浮盘排水管 | 191.2 | 0 | 0 | 楼梯井 | 滑盖且有密封件 | 98 |  | 0 | 0 | #N/A | 0.14 |  | FALSE | #N/A |  |  |  |  | #NUM!
|  |  |  | #N/A | #N/A | #N/A |  | 0 |  |  | 0 |  | FALSE | FALSE | FALSE | 0 | 0 | #N/A | 1 | #NUM! |  | #N/A | #N/A | #N/A | 0.15 | 0 | 1 | #N/A | 人孔 | 无螺栓固定盖且无密封件 | 36 |  | 0 | 计量井/检尺口 | 无螺栓固定盖且无密封件 | 14 |  | 0 | 浮盘支腿 | 内浮顶专用系数 | 7.9 |  | 0 | 采样管/井 | 切膜纤维密封且开度201% | FALSE |  | 0 | 边缘通气孔 | 配重机械驱动机构且有密封件 | 0.71 |  | 0 | 真空阀 | 配重机械驱动机构且无密封件 | 7.8 |  | 0 | 固定顶支撑柱井 | 内嵌式柱形滑盖且无密封件 | 51 |  | 0 | 浮盘排水管 | 192.2 | 0 | 0 | 楼梯井 | 滑盖且有密封件 | 98 |  | 0 | 0 | #N/A | 0.14 |  | FALSE | #N/A |  |  |  |  | #NUM!
|  |  |  | #N/A | #N/A | #N/A |  | 0 |  |  | 0 |  | FALSE | FALSE | FALSE | 0 | 0 | #N/A | 1 | #NUM! |  | #N/A | #N/A | #N/A | 0.15 | 0 | 1 | #N/A | 人孔 | 无螺栓固定盖且无密封件 | 36 |  | 0 | 计量井/检尺口 | 无螺栓固定盖且无密封件 | 14 |  | 0 | 浮盘支腿 | 内浮顶专用系数 | 7.9 |  | 0 | 采样管/井 | 切膜纤维密封且开度202% | FALSE |  | 0 | 边缘通气孔 | 配重机械驱动机构且有密封件 | 0.71 |  | 0 | 真空阀 | 配重机械驱动机构且无密封件 | 7.8 |  | 0 | 固定顶支撑柱井 | 内嵌式柱形滑盖且无密封件 | 51 |  | 0 | 浮盘排水管 | 193.2 | 0 | 0 | 楼梯井 | 滑盖且有密封件 | 98 |  | 0 | 0 | #N/A | 0.14 |  | FALSE | #N/A |  |  |  |  | #NUM!
|  |  |  | #N/A | #N/A | #N/A |  | 0 |  |  | 0 |  | FALSE | FALSE | FALSE | 0 | 0 | #N/A | 1 | #NUM! |  | #N/A | #N/A | #N/A | 0.15 | 0 | 1 | #N/A | 人孔 | 无螺栓固定盖且无密封件 | 36 |  | 0 | 计量井/检尺口 | 无螺栓固定盖且无密封件 | 14 |  | 0 | 浮盘支腿 | 内浮顶专用系数 | 7.9 |  | 0 | 采样管/井 | 切膜纤维密封且开度203% | FALSE |  | 0 | 边缘通气孔 | 配重机械驱动机构且有密封件 | 0.71 |  | 0 | 真空阀 | 配重机械驱动机构且无密封件 | 7.8 |  | 0 | 固定顶支撑柱井 | 内嵌式柱形滑盖且无密封件 | 51 |  | 0 | 浮盘排水管 | 194.2 | 0 | 0 | 楼梯井 | 滑盖且有密封件 | 98 |  | 0 | 0 | #N/A | 0.14 |  | FALSE | #N/A |  |  |  |  | #NUM!
|  |  |  | #N/A | #N/A | #N/A |  | 0 |  |  | 0 |  | FALSE | FALSE | FALSE | 0 | 0 | #N/A | 1 | #NUM! |  | #N/A | #N/A | #N/A | 0.15 | 0 | 1 | #N/A | 人孔 | 无螺栓固定盖且无密封件 | 36 |  | 0 | 计量井/检尺口 | 无螺栓固定盖且无密封件 | 14 |  | 0 | 浮盘支腿 | 内浮顶专用系数 | 7.9 |  | 0 | 采样管/井 | 切膜纤维密封且开度204% | FALSE |  | 0 | 边缘通气孔 | 配重机械驱动机构且有密封件 | 0.71 |  | 0 | 真空阀 | 配重机械驱动机构且无密封件 | 7.8 |  | 0 | 固定顶支撑柱井 | 内嵌式柱形滑盖且无密封件 | 51 |  | 0 | 浮盘排水管 | 195.2 | 0 | 0 | 楼梯井 | 滑盖且有密封件 | 98 |  | 0 | 0 | #N/A | 0.14 |  | FALSE | #N/A |  |  |  |  | #NUM!
|  |  |  | #N/A | #N/A | #N/A |  | 0 |  |  | 0 |  | FALSE | FALSE | FALSE | 0 | 0 | #N/A | 1 | #NUM! |  | #N/A | #N/A | #N/A | 0.15 | 0 | 1 | #N/A | 人孔 | 无螺栓固定盖且无密封件 | 36 |  | 0 | 计量井/检尺口 | 无螺栓固定盖且无密封件 | 14 |  | 0 | 浮盘支腿 | 内浮顶专用系数 | 7.9 |  | 0 | 采样管/井 | 切膜纤维密封且开度205% | FALSE |  | 0 | 边缘通气孔 | 配重机械驱动机构且有密封件 | 0.71 |  | 0 | 真空阀 | 配重机械驱动机构且无密封件 | 7.8 |  | 0 | 固定顶支撑柱井 | 内嵌式柱形滑盖且无密封件 | 51 |  | 0 | 浮盘排水管 | 196.2 | 0 | 0 | 楼梯井 | 滑盖且有密封件 | 98 |  | 0 | 0 | #N/A | 0.14 |  | FALSE | #N/A |  |  |  |  | #NUM!
|  |  |  | #N/A | #N/A | #N/A |  | 0 |  |  | 0 |  | FALSE | FALSE | FALSE | 0 | 0 | #N/A | 1 | #NUM! |  | #N/A | #N/A | #N/A | 0.15 | 0 | 1 | #N/A | 人孔 | 无螺栓固定盖且无密封件 | 36 |  | 0 | 计量井/检尺口 | 无螺栓固定盖且无密封件 | 14 |  | 0 | 浮盘支腿 | 内浮顶专用系数 | 7.9 |  | 0 | 采样管/井 | 切膜纤维密封且开度206% | FALSE |  | 0 | 边缘通气孔 | 配重机械驱动机构且有密封件 | 0.71 |  | 0 | 真空阀 | 配重机械驱动机构且无密封件 | 7.8 |  | 0 | 固定顶支撑柱井 | 内嵌式柱形滑盖且无密封件 | 51 |  | 0 | 浮盘排水管 | 197.2 | 0 | 0 | 楼梯井 | 滑盖且有密封件 | 98 |  | 0 | 0 | #N/A | 0.14 |  | FALSE | #N/A |  |  |  |  | #NUM!
|  |  |  | #N/A | #N/A | #N/A |  | 0 |  |  | 0 |  | FALSE | FALSE | FALSE | 0 | 0 | #N/A | 1 | #NUM! |  | #N/A | #N/A | #N/A | 0.15 | 0 | 1 | #N/A | 人孔 | 无螺栓固定盖且无密封件 | 36 |  | 0 | 计量井/检尺口 | 无螺栓固定盖且无密封件 | 14 |  | 0 | 浮盘支腿 | 内浮顶专用系数 | 7.9 |  | 0 | 采样管/井 | 切膜纤维密封且开度207% | FALSE |  | 0 | 边缘通气孔 | 配重机械驱动机构且有密封件 | 0.71 |  | 0 | 真空阀 | 配重机械驱动机构且无密封件 | 7.8 |  | 0 | 固定顶支撑柱井 | 内嵌式柱形滑盖且无密封件 | 51 |  | 0 | 浮盘排水管 | 198.2 | 0 | 0 | 楼梯井 | 滑盖且有密封件 | 98 |  | 0 | 0 | #N/A | 0.14 |  | FALSE | #N/A |  |  |  |  | #NUM!
|  |  |  | #N/A | #N/A | #N/A |  | 0 |  |  | 0 |  | FALSE | FALSE | FALSE | 0 | 0 | #N/A | 1 | #NUM! |  | #N/A | #N/A | #N/A | 0.15 | 0 | 1 | #N/A | 人孔 | 无螺栓固定盖且无密封件 | 36 |  | 0 | 计量井/检尺口 | 无螺栓固定盖且无密封件 | 14 |  | 0 | 浮盘支腿 | 内浮顶专用系数 | 7.9 |  | 0 | 采样管/井 | 切膜纤维密封且开度208% | FALSE |  | 0 | 边缘通气孔 | 配重机械驱动机构且有密封件 | 0.71 |  | 0 | 真空阀 | 配重机械驱动机构且无密封件 | 7.8 |  | 0 | 固定顶支撑柱井 | 内嵌式柱形滑盖且无密封件 | 51 |  | 0 | 浮盘排水管 | 199.2 | 0 | 0 | 楼梯井 | 滑盖且有密封件 | 98 |  | 0 | 0 | #N/A | 0.14 |  | FALSE | #N/A |  |  |  |  | #NUM!
|  |  |  | #N/A | #N/A | #N/A |  | 0 |  |  | 0 |  | FALSE | FALSE | FALSE | 0 | 0 | #N/A | 1 | #NUM! |  | #N/A | #N/A | #N/A | 0.15 | 0 | 1 | #N/A | 人孔 | 无螺栓固定盖且无密封件 | 36 |  | 0 | 计量井/检尺口 | 无螺栓固定盖且无密封件 | 14 |  | 0 | 浮盘支腿 | 内浮顶专用系数 | 7.9 |  | 0 | 采样管/井 | 切膜纤维密封且开度209% | FALSE |  | 0 | 边缘通气孔 | 配重机械驱动机构且有密封件 | 0.71 |  | 0 | 真空阀 | 配重机械驱动机构且无密封件 | 7.8 |  | 0 | 固定顶支撑柱井 | 内嵌式柱形滑盖且无密封件 | 51 |  | 0 | 浮盘排水管 | 200.2 | 0 | 0 | 楼梯井 | 滑盖且有密封件 | 98 |  | 0 | 0 | #N/A | 0.14 |  | FALSE | #N/A |  |  |  |  | #NUM!
|  |  |  | #N/A | #N/A | #N/A |  | 0 |  |  | 0 |  | FALSE | FALSE | FALSE | 0 | 0 | #N/A | 1 | #NUM! |  | #N/A | #N/A | #N/A | 0.15 | 0 | 1 | #N/A | 人孔 | 无螺栓固定盖且无密封件 | 36 |  | 0 | 计量井/检尺口 | 无螺栓固定盖且无密封件 | 14 |  | 0 | 浮盘支腿 | 内浮顶专用系数 | 7.9 |  | 0 | 采样管/井 | 切膜纤维密封且开度210% | FALSE |  | 0 | 边缘通气孔 | 配重机械驱动机构且有密封件 | 0.71 |  | 0 | 真空阀 | 配重机械驱动机构且无密封件 | 7.8 |  | 0 | 固定顶支撑柱井 | 内嵌式柱形滑盖且无密封件 | 51 |  | 0 | 浮盘排水管 | 201.2 | 0 | 0 | 楼梯井 | 滑盖且有密封件 | 98 |  | 0 | 0 | #N/A | 0.14 |  | FALSE | #N/A |  |  |  |  | #NUM!
|  |  |  | #N/A | #N/A | #N/A |  | 0 |  |  | 0 |  | FALSE | FALSE | FALSE | 0 | 0 | #N/A | 1 | #NUM! |  | #N/A | #N/A | #N/A | 0.15 | 0 | 1 | #N/A | 人孔 | 无螺栓固定盖且无密封件 | 36 |  | 0 | 计量井/检尺口 | 无螺栓固定盖且无密封件 | 14 |  | 0 | 浮盘支腿 | 内浮顶专用系数 | 7.9 |  | 0 | 采样管/井 | 切膜纤维密封且开度211% | FALSE |  | 0 | 边缘通气孔 | 配重机械驱动机构且有密封件 | 0.71 |  | 0 | 真空阀 | 配重机械驱动机构且无密封件 | 7.8 |  | 0 | 固定顶支撑柱井 | 内嵌式柱形滑盖且无密封件 | 51 |  | 0 | 浮盘排水管 | 202.2 | 0 | 0 | 楼梯井 | 滑盖且有密封件 | 98 |  | 0 | 0 | #N/A | 0.14 |  | FALSE | #N/A |  |  |  |  | #NUM!
|  |  |  | #N/A | #N/A | #N/A |  | 0 |  |  | 0 |  | FALSE | FALSE | FALSE | 0 | 0 | #N/A | 1 | #NUM! |  | #N/A | #N/A | #N/A | 0.15 | 0 | 1 | #N/A | 人孔 | 无螺栓固定盖且无密封件 | 36 |  | 0 | 计量井/检尺口 | 无螺栓固定盖且无密封件 | 14 |  | 0 | 浮盘支腿 | 内浮顶专用系数 | 7.9 |  | 0 | 采样管/井 | 切膜纤维密封且开度212% | FALSE |  | 0 | 边缘通气孔 | 配重机械驱动机构且有密封件 | 0.71 |  | 0 | 真空阀 | 配重机械驱动机构且无密封件 | 7.8 |  | 0 | 固定顶支撑柱井 | 内嵌式柱形滑盖且无密封件 | 51 |  | 0 | 浮盘排水管 | 203.2 | 0 | 0 | 楼梯井 | 滑盖且有密封件 | 98 |  | 0 | 0 | #N/A | 0.14 |  | FALSE | #N/A |  |  |  |  | #NUM!
|  |  |  | #N/A | #N/A | #N/A |  | 0 |  |  | 0 |  | FALSE | FALSE | FALSE | 0 | 0 | #N/A | 1 | #NUM! |  | #N/A | #N/A | #N/A | 0.15 | 0 | 1 | #N/A | 人孔 | 无螺栓固定盖且无密封件 | 36 |  | 0 | 计量井/检尺口 | 无螺栓固定盖且无密封件 | 14 |  | 0 | 浮盘支腿 | 内浮顶专用系数 | 7.9 |  | 0 | 采样管/井 | 切膜纤维密封且开度213% | FALSE |  | 0 | 边缘通气孔 | 配重机械驱动机构且有密封件 | 0.71 |  | 0 | 真空阀 | 配重机械驱动机构且无密封件 | 7.8 |  | 0 | 固定顶支撑柱井 | 内嵌式柱形滑盖且无密封件 | 51 |  | 0 | 浮盘排水管 | 204.2 | 0 | 0 | 楼梯井 | 滑盖且有密封件 | 98 |  | 0 | 0 | #N/A | 0.14 |  | FALSE | #N/A |  |  |  |  | #NUM!
|  |  |  | #N/A | #N/A | #N/A |  | 0 |  |  | 0 |  | FALSE | FALSE | FALSE | 0 | 0 | #N/A | 1 | #NUM! |  | #N/A | #N/A | #N/A | 0.15 | 0 | 1 | #N/A | 人孔 | 无螺栓固定盖且无密封件 | 36 |  | 0 | 计量井/检尺口 | 无螺栓固定盖且无密封件 | 14 |  | 0 | 浮盘支腿 | 内浮顶专用系数 | 7.9 |  | 0 | 采样管/井 | 切膜纤维密封且开度214% | FALSE |  | 0 | 边缘通气孔 | 配重机械驱动机构且有密封件 | 0.71 |  | 0 | 真空阀 | 配重机械驱动机构且无密封件 | 7.8 |  | 0 | 固定顶支撑柱井 | 内嵌式柱形滑盖且无密封件 | 51 |  | 0 | 浮盘排水管 | 205.2 | 0 | 0 | 楼梯井 | 滑盖且有密封件 | 98 |  | 0 | 0 | #N/A | 0.14 |  | FALSE | #N/A |  |  |  |  | #NUM!
|  |  |  | #N/A | #N/A | #N/A |  | 0 |  |  | 0 |  | FALSE | FALSE | FALSE | 0 | 0 | #N/A | 1 | #NUM! |  | #N/A | #N/A | #N/A | 0.15 | 0 | 1 | #N/A | 人孔 | 无螺栓固定盖且无密封件 | 36 |  | 0 | 计量井/检尺口 | 无螺栓固定盖且无密封件 | 14 |  | 0 | 浮盘支腿 | 内浮顶专用系数 | 7.9 |  | 0 | 采样管/井 | 切膜纤维密封且开度215% | FALSE |  | 0 | 边缘通气孔 | 配重机械驱动机构且有密封件 | 0.71 |  | 0 | 真空阀 | 配重机械驱动机构且无密封件 | 7.8 |  | 0 | 固定顶支撑柱井 | 内嵌式柱形滑盖且无密封件 | 51 |  | 0 | 浮盘排水管 | 206.2 | 0 | 0 | 楼梯井 | 滑盖且有密封件 | 98 |  | 0 | 0 | #N/A | 0.14 |  | FALSE | #N/A |  |  |  |  | #NUM!
|  |  |  | #N/A | #N/A | #N/A |  | 0 |  |  | 0 |  | FALSE | FALSE | FALSE | 0 | 0 | #N/A | 1 | #NUM! |  | #N/A | #N/A | #N/A | 0.15 | 0 | 1 | #N/A | 人孔 | 无螺栓固定盖且无密封件 | 36 |  | 0 | 计量井/检尺口 | 无螺栓固定盖且无密封件 | 14 |  | 0 | 浮盘支腿 | 内浮顶专用系数 | 7.9 |  | 0 | 采样管/井 | 切膜纤维密封且开度216% | FALSE |  | 0 | 边缘通气孔 | 配重机械驱动机构且有密封件 | 0.71 |  | 0 | 真空阀 | 配重机械驱动机构且无密封件 | 7.8 |  | 0 | 固定顶支撑柱井 | 内嵌式柱形滑盖且无密封件 | 51 |  | 0 | 浮盘排水管 | 207.2 | 0 | 0 | 楼梯井 | 滑盖且有密封件 | 98 |  | 0 | 0 | #N/A | 0.14 |  | FALSE | #N/A |  |  |  |  | #NUM!
|  |  |  | #N/A | #N/A | #N/A |  | 0 |  |  | 0 |  | FALSE | FALSE | FALSE | 0 | 0 | #N/A | 1 | #NUM! |  | #N/A | #N/A | #N/A | 0.15 | 0 | 1 | #N/A | 人孔 | 无螺栓固定盖且无密封件 | 36 |  | 0 | 计量井/检尺口 | 无螺栓固定盖且无密封件 | 14 |  | 0 | 浮盘支腿 | 内浮顶专用系数 | 7.9 |  | 0 | 采样管/井 | 切膜纤维密封且开度217% | FALSE |  | 0 | 边缘通气孔 | 配重机械驱动机构且有密封件 | 0.71 |  | 0 | 真空阀 | 配重机械驱动机构且无密封件 | 7.8 |  | 0 | 固定顶支撑柱井 | 内嵌式柱形滑盖且无密封件 | 51 |  | 0 | 浮盘排水管 | 208.2 | 0 | 0 | 楼梯井 | 滑盖且有密封件 | 98 |  | 0 | 0 | #N/A | 0.14 |  | FALSE | #N/A |  |  |  |  | #NUM!
|  |  |  | #N/A | #N/A | #N/A |  | 0 |  |  | 0 |  | FALSE | FALSE | FALSE | 0 | 0 | #N/A | 1 | #NUM! |  | #N/A | #N/A | #N/A | 0.15 | 0 | 1 | #N/A | 人孔 | 无螺栓固定盖且无密封件 | 36 |  | 0 | 计量井/检尺口 | 无螺栓固定盖且无密封件 | 14 |  | 0 | 浮盘支腿 | 内浮顶专用系数 | 7.9 |  | 0 | 采样管/井 | 切膜纤维密封且开度218% | FALSE |  | 0 | 边缘通气孔 | 配重机械驱动机构且有密封件 | 0.71 |  | 0 | 真空阀 | 配重机械驱动机构且无密封件 | 7.8 |  | 0 | 固定顶支撑柱井 | 内嵌式柱形滑盖且无密封件 | 51 |  | 0 | 浮盘排水管 | 209.2 | 0 | 0 | 楼梯井 | 滑盖且有密封件 | 98 |  | 0 | 0 | #N/A | 0.14 |  | FALSE | #N/A |  |  |  |  | #NUM!
|  |  |  | #N/A | #N/A | #N/A |  | 0 |  |  | 0 |  | FALSE | FALSE | FALSE | 0 | 0 | #N/A | 1 | #NUM! |  | #N/A | #N/A | #N/A | 0.15 | 0 | 1 | #N/A | 人孔 | 无螺栓固定盖且无密封件 | 36 |  | 0 | 计量井/检尺口 | 无螺栓固定盖且无密封件 | 14 |  | 0 | 浮盘支腿 | 内浮顶专用系数 | 7.9 |  | 0 | 采样管/井 | 切膜纤维密封且开度219% | FALSE |  | 0 | 边缘通气孔 | 配重机械驱动机构且有密封件 | 0.71 |  | 0 | 真空阀 | 配重机械驱动机构且无密封件 | 7.8 |  | 0 | 固定顶支撑柱井 | 内嵌式柱形滑盖且无密封件 | 51 |  | 0 | 浮盘排水管 | 210.2 | 0 | 0 | 楼梯井 | 滑盖且有密封件 | 98 |  | 0 | 0 | #N/A | 0.14 |  | FALSE | #N/A |  |  |  |  | #NUM!
|  |  |  | #N/A | #N/A | #N/A |  | 0 |  |  | 0 |  | FALSE | FALSE | FALSE | 0 | 0 | #N/A | 1 | #NUM! |  | #N/A | #N/A | #N/A | 0.15 | 0 | 1 | #N/A | 人孔 | 无螺栓固定盖且无密封件 | 36 |  | 0 | 计量井/检尺口 | 无螺栓固定盖且无密封件 | 14 |  | 0 | 浮盘支腿 | 内浮顶专用系数 | 7.9 |  | 0 | 采样管/井 | 切膜纤维密封且开度220% | FALSE |  | 0 | 边缘通气孔 | 配重机械驱动机构且有密封件 | 0.71 |  | 0 | 真空阀 | 配重机械驱动机构且无密封件 | 7.8 |  | 0 | 固定顶支撑柱井 | 内嵌式柱形滑盖且无密封件 | 51 |  | 0 | 浮盘排水管 | 211.2 | 0 | 0 | 楼梯井 | 滑盖且有密封件 | 98 |  | 0 | 0 | #N/A | 0.14 |  | FALSE | #N/A |  |  |  |  | #NUM!
|  |  |  | #N/A | #N/A | #N/A |  | 0 |  |  | 0 |  | FALSE | FALSE | FALSE | 0 | 0 | #N/A | 1 | #NUM! |  | #N/A | #N/A | #N/A | 0.15 | 0 | 1 | #N/A | 人孔 | 无螺栓固定盖且无密封件 | 36 |  | 0 | 计量井/检尺口 | 无螺栓固定盖且无密封件 | 14 |  | 0 | 浮盘支腿 | 内浮顶专用系数 | 7.9 |  | 0 | 采样管/井 | 切膜纤维密封且开度221% | FALSE |  | 0 | 边缘通气孔 | 配重机械驱动机构且有密封件 | 0.71 |  | 0 | 真空阀 | 配重机械驱动机构且无密封件 | 7.8 |  | 0 | 固定顶支撑柱井 | 内嵌式柱形滑盖且无密封件 | 51 |  | 0 | 浮盘排水管 | 212.2 | 0 | 0 | 楼梯井 | 滑盖且有密封件 | 98 |  | 0 | 0 | #N/A | 0.14 |  | FALSE | #N/A |  |  |  |  | #NUM!
|  |  |  | #N/A | #N/A | #N/A |  | 0 |  |  | 0 |  | FALSE | FALSE | FALSE | 0 | 0 | #N/A | 1 | #NUM! |  | #N/A | #N/A | #N/A | 0.15 | 0 | 1 | #N/A | 人孔 | 无螺栓固定盖且无密封件 | 36 |  | 0 | 计量井/检尺口 | 无螺栓固定盖且无密封件 | 14 |  | 0 | 浮盘支腿 | 内浮顶专用系数 | 7.9 |  | 0 | 采样管/井 | 切膜纤维密封且开度222% | FALSE |  | 0 | 边缘通气孔 | 配重机械驱动机构且有密封件 | 0.71 |  | 0 | 真空阀 | 配重机械驱动机构且无密封件 | 7.8 |  | 0 | 固定顶支撑柱井 | 内嵌式柱形滑盖且无密封件 | 51 |  | 0 | 浮盘排水管 | 213.2 | 0 | 0 | 楼梯井 | 滑盖且有密封件 | 98 |  | 0 | 0 | #N/A | 0.14 |  | FALSE | #N/A |  |  |  |  | #NUM!
|  |  |  | #N/A | #N/A | #N/A |  | 0 |  |  | 0 |  | FALSE | FALSE | FALSE | 0 | 0 | #N/A | 1 | #NUM! |  | #N/A | #N/A | #N/A | 0.15 | 0 | 1 | #N/A | 人孔 | 无螺栓固定盖且无密封件 | 36 |  | 0 | 计量井/检尺口 | 无螺栓固定盖且无密封件 | 14 |  | 0 | 浮盘支腿 | 内浮顶专用系数 | 7.9 |  | 0 | 采样管/井 | 切膜纤维密封且开度223% | FALSE |  | 0 | 边缘通气孔 | 配重机械驱动机构且有密封件 | 0.71 |  | 0 | 真空阀 | 配重机械驱动机构且无密封件 | 7.8 |  | 0 | 固定顶支撑柱井 | 内嵌式柱形滑盖且无密封件 | 51 |  | 0 | 浮盘排水管 | 214.2 | 0 | 0 | 楼梯井 | 滑盖且有密封件 | 98 |  | 0 | 0 | #N/A | 0.14 |  | FALSE | #N/A |  |  |  |  | #NUM!
|  |  |  | #N/A | #N/A | #N/A |  | 0 |  |  | 0 |  | FALSE | FALSE | FALSE | 0 | 0 | #N/A | 1 | #NUM! |  | #N/A | #N/A | #N/A | 0.15 | 0 | 1 | #N/A | 人孔 | 无螺栓固定盖且无密封件 | 36 |  | 0 | 计量井/检尺口 | 无螺栓固定盖且无密封件 | 14 |  | 0 | 浮盘支腿 | 内浮顶专用系数 | 7.9 |  | 0 | 采样管/井 | 切膜纤维密封且开度224% | FALSE |  | 0 | 边缘通气孔 | 配重机械驱动机构且有密封件 | 0.71 |  | 0 | 真空阀 | 配重机械驱动机构且无密封件 | 7.8 |  | 0 | 固定顶支撑柱井 | 内嵌式柱形滑盖且无密封件 | 51 |  | 0 | 浮盘排水管 | 215.2 | 0 | 0 | 楼梯井 | 滑盖且有密封件 | 98 |  | 0 | 0 | #N/A | 0.14 |  | FALSE | #N/A |  |  |  |  | #NUM!
|  |  |  | #N/A | #N/A | #N/A |  | 0 |  |  | 0 |  | FALSE | FALSE | FALSE | 0 | 0 | #N/A | 1 | #NUM! |  | #N/A | #N/A | #N/A | 0.15 | 0 | 1 | #N/A | 人孔 | 无螺栓固定盖且无密封件 | 36 |  | 0 | 计量井/检尺口 | 无螺栓固定盖且无密封件 | 14 |  | 0 | 浮盘支腿 | 内浮顶专用系数 | 7.9 |  | 0 | 采样管/井 | 切膜纤维密封且开度225% | FALSE |  | 0 | 边缘通气孔 | 配重机械驱动机构且有密封件 | 0.71 |  | 0 | 真空阀 | 配重机械驱动机构且无密封件 | 7.8 |  | 0 | 固定顶支撑柱井 | 内嵌式柱形滑盖且无密封件 | 51 |  | 0 | 浮盘排水管 | 216.2 | 0 | 0 | 楼梯井 | 滑盖且有密封件 | 98 |  | 0 | 0 | #N/A | 0.14 |  | FALSE | #N/A |  |  |  |  | #NUM!
|  |  |  | #N/A | #N/A | #N/A |  | 0 |  |  | 0 |  | FALSE | FALSE | FALSE | 0 | 0 | #N/A | 1 | #NUM! |  | #N/A | #N/A | #N/A | 0.15 | 0 | 1 | #N/A | 人孔 | 无螺栓固定盖且无密封件 | 36 |  | 0 | 计量井/检尺口 | 无螺栓固定盖且无密封件 | 14 |  | 0 | 浮盘支腿 | 内浮顶专用系数 | 7.9 |  | 0 | 采样管/井 | 切膜纤维密封且开度226% | FALSE |  | 0 | 边缘通气孔 | 配重机械驱动机构且有密封件 | 0.71 |  | 0 | 真空阀 | 配重机械驱动机构且无密封件 | 7.8 |  | 0 | 固定顶支撑柱井 | 内嵌式柱形滑盖且无密封件 | 51 |  | 0 | 浮盘排水管 | 217.2 | 0 | 0 | 楼梯井 | 滑盖且有密封件 | 98 |  | 0 | 0 | #N/A | 0.14 |  | FALSE | #N/A |  |  |  |  | #NUM!
|  |  |  | #N/A | #N/A | #N/A |  | 0 |  |  | 0 |  | FALSE | FALSE | FALSE | 0 | 0 | #N/A | 1 | #NUM! |  | #N/A | #N/A | #N/A | 0.15 | 0 | 1 | #N/A | 人孔 | 无螺栓固定盖且无密封件 | 36 |  | 0 | 计量井/检尺口 | 无螺栓固定盖且无密封件 | 14 |  | 0 | 浮盘支腿 | 内浮顶专用系数 | 7.9 |  | 0 | 采样管/井 | 切膜纤维密封且开度227% | FALSE |  | 0 | 边缘通气孔 | 配重机械驱动机构且有密封件 | 0.71 |  | 0 | 真空阀 | 配重机械驱动机构且无密封件 | 7.8 |  | 0 | 固定顶支撑柱井 | 内嵌式柱形滑盖且无密封件 | 51 |  | 0 | 浮盘排水管 | 218.2 | 0 | 0 | 楼梯井 | 滑盖且有密封件 | 98 |  | 0 | 0 | #N/A | 0.14 |  | FALSE | #N/A |  |  |  |  | #NUM!
|  |  |  | #N/A | #N/A | #N/A |  | 0 |  |  | 0 |  | FALSE | FALSE | FALSE | 0 | 0 | #N/A | 1 | #NUM! |  | #N/A | #N/A | #N/A | 0.15 | 0 | 1 | #N/A | 人孔 | 无螺栓固定盖且无密封件 | 36 |  | 0 | 计量井/检尺口 | 无螺栓固定盖且无密封件 | 14 |  | 0 | 浮盘支腿 | 内浮顶专用系数 | 7.9 |  | 0 | 采样管/井 | 切膜纤维密封且开度228% | FALSE |  | 0 | 边缘通气孔 | 配重机械驱动机构且有密封件 | 0.71 |  | 0 | 真空阀 | 配重机械驱动机构且无密封件 | 7.8 |  | 0 | 固定顶支撑柱井 | 内嵌式柱形滑盖且无密封件 | 51 |  | 0 | 浮盘排水管 | 219.2 | 0 | 0 | 楼梯井 | 滑盖且有密封件 | 98 |  | 0 | 0 | #N/A | 0.14 |  | FALSE | #N/A |  |  |  |  | #NUM!
|  |  |  | #N/A | #N/A | #N/A |  | 0 |  |  | 0 |  | FALSE | FALSE | FALSE | 0 | 0 | #N/A | 1 | #NUM! |  | #N/A | #N/A | #N/A | 0.15 | 0 | 1 | #N/A | 人孔 | 无螺栓固定盖且无密封件 | 36 |  | 0 | 计量井/检尺口 | 无螺栓固定盖且无密封件 | 14 |  | 0 | 浮盘支腿 | 内浮顶专用系数 | 7.9 |  | 0 | 采样管/井 | 切膜纤维密封且开度229% | FALSE |  | 0 | 边缘通气孔 | 配重机械驱动机构且有密封件 | 0.71 |  | 0 | 真空阀 | 配重机械驱动机构且无密封件 | 7.8 |  | 0 | 固定顶支撑柱井 | 内嵌式柱形滑盖且无密封件 | 51 |  | 0 | 浮盘排水管 | 220.2 | 0 | 0 | 楼梯井 | 滑盖且有密封件 | 98 |  | 0 | 0 | #N/A | 0.14 |  | FALSE | #N/A |  |  |  |  | #NUM!
|  |  |  | #N/A | #N/A | #N/A |  | 0 |  |  | 0 |  | FALSE | FALSE | FALSE | 0 | 0 | #N/A | 1 | #NUM! |  | #N/A | #N/A | #N/A | 0.15 | 0 | 1 | #N/A | 人孔 | 无螺栓固定盖且无密封件 | 36 |  | 0 | 计量井/检尺口 | 无螺栓固定盖且无密封件 | 14 |  | 0 | 浮盘支腿 | 内浮顶专用系数 | 7.9 |  | 0 | 采样管/井 | 切膜纤维密封且开度230% | FALSE |  | 0 | 边缘通气孔 | 配重机械驱动机构且有密封件 | 0.71 |  | 0 | 真空阀 | 配重机械驱动机构且无密封件 | 7.8 |  | 0 | 固定顶支撑柱井 | 内嵌式柱形滑盖且无密封件 | 51 |  | 0 | 浮盘排水管 | 221.2 | 0 | 0 | 楼梯井 | 滑盖且有密封件 | 98 |  | 0 | 0 | #N/A | 0.14 |  | FALSE | #N/A |  |  |  |  | #NUM!
|  |  |  | #N/A | #N/A | #N/A |  | 0 |  |  | 0 |  | FALSE | FALSE | FALSE | 0 | 0 | #N/A | 1 | #NUM! |  | #N/A | #N/A | #N/A | 0.15 | 0 | 1 | #N/A | 人孔 | 无螺栓固定盖且无密封件 | 36 |  | 0 | 计量井/检尺口 | 无螺栓固定盖且无密封件 | 14 |  | 0 | 浮盘支腿 | 内浮顶专用系数 | 7.9 |  | 0 | 采样管/井 | 切膜纤维密封且开度231% | FALSE |  | 0 | 边缘通气孔 | 配重机械驱动机构且有密封件 | 0.71 |  | 0 | 真空阀 | 配重机械驱动机构且无密封件 | 7.8 |  | 0 | 固定顶支撑柱井 | 内嵌式柱形滑盖且无密封件 | 51 |  | 0 | 浮盘排水管 | 222.2 | 0 | 0 | 楼梯井 | 滑盖且有密封件 | 98 |  | 0 | 0 | #N/A | 0.14 |  | FALSE | #N/A |  |  |  |  | #NUM!
|  |  |  | #N/A | #N/A | #N/A |  | 0 |  |  | 0 |  | FALSE | FALSE | FALSE | 0 | 0 | #N/A | 1 | #NUM! |  | #N/A | #N/A | #N/A | 0.15 | 0 | 1 | #N/A | 人孔 | 无螺栓固定盖且无密封件 | 36 |  | 0 | 计量井/检尺口 | 无螺栓固定盖且无密封件 | 14 |  | 0 | 浮盘支腿 | 内浮顶专用系数 | 7.9 |  | 0 | 采样管/井 | 切膜纤维密封且开度232% | FALSE |  | 0 | 边缘通气孔 | 配重机械驱动机构且有密封件 | 0.71 |  | 0 | 真空阀 | 配重机械驱动机构且无密封件 | 7.8 |  | 0 | 固定顶支撑柱井 | 内嵌式柱形滑盖且无密封件 | 51 |  | 0 | 浮盘排水管 | 223.2 | 0 | 0 | 楼梯井 | 滑盖且有密封件 | 98 |  | 0 | 0 | #N/A | 0.14 |  | FALSE | #N/A |  |  |  |  | #NUM!
|  |  |  | #N/A | #N/A | #N/A |  | 0 |  |  | 0 |  | FALSE | FALSE | FALSE | 0 | 0 | #N/A | 1 | #NUM! |  | #N/A | #N/A | #N/A | 0.15 | 0 | 1 | #N/A | 人孔 | 无螺栓固定盖且无密封件 | 36 |  | 0 | 计量井/检尺口 | 无螺栓固定盖且无密封件 | 14 |  | 0 | 浮盘支腿 | 内浮顶专用系数 | 7.9 |  | 0 | 采样管/井 | 切膜纤维密封且开度233% | FALSE |  | 0 | 边缘通气孔 | 配重机械驱动机构且有密封件 | 0.71 |  | 0 | 真空阀 | 配重机械驱动机构且无密封件 | 7.8 |  | 0 | 固定顶支撑柱井 | 内嵌式柱形滑盖且无密封件 | 51 |  | 0 | 浮盘排水管 | 224.2 | 0 | 0 | 楼梯井 | 滑盖且有密封件 | 98 |  | 0 | 0 | #N/A | 0.14 |  | FALSE | #N/A |  |  |  |  | #NUM!
|  |  |  | #N/A | #N/A | #N/A |  | 0 |  |  | 0 |  | FALSE | FALSE | FALSE | 0 | 0 | #N/A | 1 | #NUM! |  | #N/A | #N/A | #N/A | 0.15 | 0 | 1 | #N/A | 人孔 | 无螺栓固定盖且无密封件 | 36 |  | 0 | 计量井/检尺口 | 无螺栓固定盖且无密封件 | 14 |  | 0 | 浮盘支腿 | 内浮顶专用系数 | 7.9 |  | 0 | 采样管/井 | 切膜纤维密封且开度234% | FALSE |  | 0 | 边缘通气孔 | 配重机械驱动机构且有密封件 | 0.71 |  | 0 | 真空阀 | 配重机械驱动机构且无密封件 | 7.8 |  | 0 | 固定顶支撑柱井 | 内嵌式柱形滑盖且无密封件 | 51 |  | 0 | 浮盘排水管 | 225.2 | 0 | 0 | 楼梯井 | 滑盖且有密封件 | 98 |  | 0 | 0 | #N/A | 0.14 |  | FALSE | #N/A |  |  |  |  | #NUM!
|  |  |  | #N/A | #N/A | #N/A |  | 0 |  |  | 0 |  | FALSE | FALSE | FALSE | 0 | 0 | #N/A | 1 | #NUM! |  | #N/A | #N/A | #N/A | 0.15 | 0 | 1 | #N/A | 人孔 | 无螺栓固定盖且无密封件 | 36 |  | 0 | 计量井/检尺口 | 无螺栓固定盖且无密封件 | 14 |  | 0 | 浮盘支腿 | 内浮顶专用系数 | 7.9 |  | 0 | 采样管/井 | 切膜纤维密封且开度235% | FALSE |  | 0 | 边缘通气孔 | 配重机械驱动机构且有密封件 | 0.71 |  | 0 | 真空阀 | 配重机械驱动机构且无密封件 | 7.8 |  | 0 | 固定顶支撑柱井 | 内嵌式柱形滑盖且无密封件 | 51 |  | 0 | 浮盘排水管 | 226.2 | 0 | 0 | 楼梯井 | 滑盖且有密封件 | 98 |  | 0 | 0 | #N/A | 0.14 |  | FALSE | #N/A |  |  |  |  | #NUM!
|  |  |  | #N/A | #N/A | #N/A |  | 0 |  |  | 0 |  | FALSE | FALSE | FALSE | 0 | 0 | #N/A | 1 | #NUM! |  | #N/A | #N/A | #N/A | 0.15 | 0 | 1 | #N/A | 人孔 | 无螺栓固定盖且无密封件 | 36 |  | 0 | 计量井/检尺口 | 无螺栓固定盖且无密封件 | 14 |  | 0 | 浮盘支腿 | 内浮顶专用系数 | 7.9 |  | 0 | 采样管/井 | 切膜纤维密封且开度236% | FALSE |  | 0 | 边缘通气孔 | 配重机械驱动机构且有密封件 | 0.71 |  | 0 | 真空阀 | 配重机械驱动机构且无密封件 | 7.8 |  | 0 | 固定顶支撑柱井 | 内嵌式柱形滑盖且无密封件 | 51 |  | 0 | 浮盘排水管 | 227.2 | 0 | 0 | 楼梯井 | 滑盖且有密封件 | 98 |  | 0 | 0 | #N/A | 0.14 |  | FALSE | #N/A |  |  |  |  | #NUM!
|  |  |  | #N/A | #N/A | #N/A |  | 0 |  |  | 0 |  | FALSE | FALSE | FALSE | 0 | 0 | #N/A | 1 | #NUM! |  | #N/A | #N/A | #N/A | 0.15 | 0 | 1 | #N/A | 人孔 | 无螺栓固定盖且无密封件 | 36 |  | 0 | 计量井/检尺口 | 无螺栓固定盖且无密封件 | 14 |  | 0 | 浮盘支腿 | 内浮顶专用系数 | 7.9 |  | 0 | 采样管/井 | 切膜纤维密封且开度237% | FALSE |  | 0 | 边缘通气孔 | 配重机械驱动机构且有密封件 | 0.71 |  | 0 | 真空阀 | 配重机械驱动机构且无密封件 | 7.8 |  | 0 | 固定顶支撑柱井 | 内嵌式柱形滑盖且无密封件 | 51 |  | 0 | 浮盘排水管 | 228.2 | 0 | 0 | 楼梯井 | 滑盖且有密封件 | 98 |  | 0 | 0 | #N/A | 0.14 |  | FALSE | #N/A |  |  |  |  | #NUM!
|  |  |  | #N/A | #N/A | #N/A |  | 0 |  |  | 0 |  | FALSE | FALSE | FALSE | 0 | 0 | #N/A | 1 | #NUM! |  | #N/A | #N/A | #N/A | 0.15 | 0 | 1 | #N/A | 人孔 | 无螺栓固定盖且无密封件 | 36 |  | 0 | 计量井/检尺口 | 无螺栓固定盖且无密封件 | 14 |  | 0 | 浮盘支腿 | 内浮顶专用系数 | 7.9 |  | 0 | 采样管/井 | 切膜纤维密封且开度238% | FALSE |  | 0 | 边缘通气孔 | 配重机械驱动机构且有密封件 | 0.71 |  | 0 | 真空阀 | 配重机械驱动机构且无密封件 | 7.8 |  | 0 | 固定顶支撑柱井 | 内嵌式柱形滑盖且无密封件 | 51 |  | 0 | 浮盘排水管 | 229.2 | 0 | 0 | 楼梯井 | 滑盖且有密封件 | 98 |  | 0 | 0 | #N/A | 0.14 |  | FALSE | #N/A |  |  |  |  | #NUM!
|  |  |  | #N/A | #N/A | #N/A |  | 0 |  |  | 0 |  | FALSE | FALSE | FALSE | 0 | 0 | #N/A | 1 | #NUM! |  | #N/A | #N/A | #N/A | 0.15 | 0 | 1 | #N/A | 人孔 | 无螺栓固定盖且无密封件 | 36 |  | 0 | 计量井/检尺口 | 无螺栓固定盖且无密封件 | 14 |  | 0 | 浮盘支腿 | 内浮顶专用系数 | 7.9 |  | 0 | 采样管/井 | 切膜纤维密封且开度239% | FALSE |  | 0 | 边缘通气孔 | 配重机械驱动机构且有密封件 | 0.71 |  | 0 | 真空阀 | 配重机械驱动机构且无密封件 | 7.8 |  | 0 | 固定顶支撑柱井 | 内嵌式柱形滑盖且无密封件 | 51 |  | 0 | 浮盘排水管 | 230.2 | 0 | 0 | 楼梯井 | 滑盖且有密封件 | 98 |  | 0 | 0 | #N/A | 0.14 |  | FALSE | #N/A |  |  |  |  | #NUM!
|  |  |  | #N/A | #N/A | #N/A |  | 0 |  |  | 0 |  | FALSE | FALSE | FALSE | 0 | 0 | #N/A | 1 | #NUM! |  | #N/A | #N/A | #N/A | 0.15 | 0 | 1 | #N/A | 人孔 | 无螺栓固定盖且无密封件 | 36 |  | 0 | 计量井/检尺口 | 无螺栓固定盖且无密封件 | 14 |  | 0 | 浮盘支腿 | 内浮顶专用系数 | 7.9 |  | 0 | 采样管/井 | 切膜纤维密封且开度240% | FALSE |  | 0 | 边缘通气孔 | 配重机械驱动机构且有密封件 | 0.71 |  | 0 | 真空阀 | 配重机械驱动机构且无密封件 | 7.8 |  | 0 | 固定顶支撑柱井 | 内嵌式柱形滑盖且无密封件 | 51 |  | 0 | 浮盘排水管 | 231.2 | 0 | 0 | 楼梯井 | 滑盖且有密封件 | 98 |  | 0 | 0 | #N/A | 0.14 |  | FALSE | #N/A |  |  |  |  | #NUM!
|  |  |  | #N/A | #N/A | #N/A |  | 0 |  |  | 0 |  | FALSE | FALSE | FALSE | 0 | 0 | #N/A | 1 | #NUM! |  | #N/A | #N/A | #N/A | 0.15 | 0 | 1 | #N/A | 人孔 | 无螺栓固定盖且无密封件 | 36 |  | 0 | 计量井/检尺口 | 无螺栓固定盖且无密封件 | 14 |  | 0 | 浮盘支腿 | 内浮顶专用系数 | 7.9 |  | 0 | 采样管/井 | 切膜纤维密封且开度241% | FALSE |  | 0 | 边缘通气孔 | 配重机械驱动机构且有密封件 | 0.71 |  | 0 | 真空阀 | 配重机械驱动机构且无密封件 | 7.8 |  | 0 | 固定顶支撑柱井 | 内嵌式柱形滑盖且无密封件 | 51 |  | 0 | 浮盘排水管 | 232.2 | 0 | 0 | 楼梯井 | 滑盖且有密封件 | 98 |  | 0 | 0 | #N/A | 0.14 |  | FALSE | #N/A |  |  |  |  | #NUM!
|  |  |  | #N/A | #N/A | #N/A |  | 0 |  |  | 0 |  | FALSE | FALSE | FALSE | 0 | 0 | #N/A | 1 | #NUM! |  | #N/A | #N/A | #N/A | 0.15 | 0 | 1 | #N/A | 人孔 | 无螺栓固定盖且无密封件 | 36 |  | 0 | 计量井/检尺口 | 无螺栓固定盖且无密封件 | 14 |  | 0 | 浮盘支腿 | 内浮顶专用系数 | 7.9 |  | 0 | 采样管/井 | 切膜纤维密封且开度242% | FALSE |  | 0 | 边缘通气孔 | 配重机械驱动机构且有密封件 | 0.71 |  | 0 | 真空阀 | 配重机械驱动机构且无密封件 | 7.8 |  | 0 | 固定顶支撑柱井 | 内嵌式柱形滑盖且无密封件 | 51 |  | 0 | 浮盘排水管 | 233.2 | 0 | 0 | 楼梯井 | 滑盖且有密封件 | 98 |  | 0 | 0 | #N/A | 0.14 |  | FALSE | #N/A |  |  |  |  | #NUM!
|  |  |  | #N/A | #N/A | #N/A |  | 0 |  |  | 0 |  | FALSE | FALSE | FALSE | 0 | 0 | #N/A | 1 | #NUM! |  | #N/A | #N/A | #N/A | 0.15 | 0 | 1 | #N/A | 人孔 | 无螺栓固定盖且无密封件 | 36 |  | 0 | 计量井/检尺口 | 无螺栓固定盖且无密封件 | 14 |  | 0 | 浮盘支腿 | 内浮顶专用系数 | 7.9 |  | 0 | 采样管/井 | 切膜纤维密封且开度243% | FALSE |  | 0 | 边缘通气孔 | 配重机械驱动机构且有密封件 | 0.71 |  | 0 | 真空阀 | 配重机械驱动机构且无密封件 | 7.8 |  | 0 | 固定顶支撑柱井 | 内嵌式柱形滑盖且无密封件 | 51 |  | 0 | 浮盘排水管 | 234.2 | 0 | 0 | 楼梯井 | 滑盖且有密封件 | 98 |  | 0 | 0 | #N/A | 0.14 |  | FALSE | #N/A |  |  |  |  | #NUM!
|  |  |  | #N/A | #N/A | #N/A |  | 0 |  |  | 0 |  | FALSE | FALSE | FALSE | 0 | 0 | #N/A | 1 | #NUM! |  | #N/A | #N/A | #N/A | 0.15 | 0 | 1 | #N/A | 人孔 | 无螺栓固定盖且无密封件 | 36 |  | 0 | 计量井/检尺口 | 无螺栓固定盖且无密封件 | 14 |  | 0 | 浮盘支腿 | 内浮顶专用系数 | 7.9 |  | 0 | 采样管/井 | 切膜纤维密封且开度244% | FALSE |  | 0 | 边缘通气孔 | 配重机械驱动机构且有密封件 | 0.71 |  | 0 | 真空阀 | 配重机械驱动机构且无密封件 | 7.8 |  | 0 | 固定顶支撑柱井 | 内嵌式柱形滑盖且无密封件 | 51 |  | 0 | 浮盘排水管 | 235.2 | 0 | 0 | 楼梯井 | 滑盖且有密封件 | 98 |  | 0 | 0 | #N/A | 0.14 |  | FALSE | #N/A |  |  |  |  | #NUM!
|  |  |  | #N/A | #N/A | #N/A |  | 0 |  |  | 0 |  | FALSE | FALSE | FALSE | 0 | 0 | #N/A | 1 | #NUM! |  | #N/A | #N/A | #N/A | 0.15 | 0 | 1 | #N/A | 人孔 | 无螺栓固定盖且无密封件 | 36 |  | 0 | 计量井/检尺口 | 无螺栓固定盖且无密封件 | 14 |  | 0 | 浮盘支腿 | 内浮顶专用系数 | 7.9 |  | 0 | 采样管/井 | 切膜纤维密封且开度245% | FALSE |  | 0 | 边缘通气孔 | 配重机械驱动机构且有密封件 | 0.71 |  | 0 | 真空阀 | 配重机械驱动机构且无密封件 | 7.8 |  | 0 | 固定顶支撑柱井 | 内嵌式柱形滑盖且无密封件 | 51 |  | 0 | 浮盘排水管 | 236.2 | 0 | 0 | 楼梯井 | 滑盖且有密封件 | 98 |  | 0 | 0 | #N/A | 0.14 |  | FALSE | #N/A |  |  |  |  | #NUM!
|  |  |  | #N/A | #N/A | #N/A |  | 0 |  |  | 0 |  | FALSE | FALSE | FALSE | 0 | 0 | #N/A | 1 | #NUM! |  | #N/A | #N/A | #N/A | 0.15 | 0 | 1 | #N/A | 人孔 | 无螺栓固定盖且无密封件 | 36 |  | 0 | 计量井/检尺口 | 无螺栓固定盖且无密封件 | 14 |  | 0 | 浮盘支腿 | 内浮顶专用系数 | 7.9 |  | 0 | 采样管/井 | 切膜纤维密封且开度246% | FALSE |  | 0 | 边缘通气孔 | 配重机械驱动机构且有密封件 | 0.71 |  | 0 | 真空阀 | 配重机械驱动机构且无密封件 | 7.8 |  | 0 | 固定顶支撑柱井 | 内嵌式柱形滑盖且无密封件 | 51 |  | 0 | 浮盘排水管 | 237.2 | 0 | 0 | 楼梯井 | 滑盖且有密封件 | 98 |  | 0 | 0 | #N/A | 0.14 |  | FALSE | #N/A |  |  |  |  | #NUM!
|  |  |  | #N/A | #N/A | #N/A |  | 0 |  |  | 0 |  | FALSE | FALSE | FALSE | 0 | 0 | #N/A | 1 | #NUM! |  | #N/A | #N/A | #N/A | 0.15 | 0 | 1 | #N/A | 人孔 | 无螺栓固定盖且无密封件 | 36 |  | 0 | 计量井/检尺口 | 无螺栓固定盖且无密封件 | 14 |  | 0 | 浮盘支腿 | 内浮顶专用系数 | 7.9 |  | 0 | 采样管/井 | 切膜纤维密封且开度247% | FALSE |  | 0 | 边缘通气孔 | 配重机械驱动机构且有密封件 | 0.71 |  | 0 | 真空阀 | 配重机械驱动机构且无密封件 | 7.8 |  | 0 | 固定顶支撑柱井 | 内嵌式柱形滑盖且无密封件 | 51 |  | 0 | 浮盘排水管 | 238.2 | 0 | 0 | 楼梯井 | 滑盖且有密封件 | 98 |  | 0 | 0 | #N/A | 0.14 |  | FALSE | #N/A |  |  |  |  | #NUM!
|  |  |  | #N/A | #N/A | #N/A |  | 0 |  |  | 0 |  | FALSE | FALSE | FALSE | 0 | 0 | #N/A | 1 | #NUM! |  | #N/A | #N/A | #N/A | 0.15 | 0 | 1 | #N/A | 人孔 | 无螺栓固定盖且无密封件 | 36 |  | 0 | 计量井/检尺口 | 无螺栓固定盖且无密封件 | 14 |  | 0 | 浮盘支腿 | 内浮顶专用系数 | 7.9 |  | 0 | 采样管/井 | 切膜纤维密封且开度248% | FALSE |  | 0 | 边缘通气孔 | 配重机械驱动机构且有密封件 | 0.71 |  | 0 | 真空阀 | 配重机械驱动机构且无密封件 | 7.8 |  | 0 | 固定顶支撑柱井 | 内嵌式柱形滑盖且无密封件 | 51 |  | 0 | 浮盘排水管 | 239.2 | 0 | 0 | 楼梯井 | 滑盖且有密封件 | 98 |  | 0 | 0 | #N/A | 0.14 |  | FALSE | #N/A |  |  |  |  | #NUM!
|  |  |  | #N/A | #N/A | #N/A |  | 0 |  |  | 0 |  | FALSE | FALSE | FALSE | 0 | 0 | #N/A | 1 | #NUM! |  | #N/A | #N/A | #N/A | 0.15 | 0 | 1 | #N/A | 人孔 | 无螺栓固定盖且无密封件 | 36 |  | 0 | 计量井/检尺口 | 无螺栓固定盖且无密封件 | 14 |  | 0 | 浮盘支腿 | 内浮顶专用系数 | 7.9 |  | 0 | 采样管/井 | 切膜纤维密封且开度249% | FALSE |  | 0 | 边缘通气孔 | 配重机械驱动机构且有密封件 | 0.71 |  | 0 | 真空阀 | 配重机械驱动机构且无密封件 | 7.8 |  | 0 | 固定顶支撑柱井 | 内嵌式柱形滑盖且无密封件 | 51 |  | 0 | 浮盘排水管 | 240.2 | 0 | 0 | 楼梯井 | 滑盖且有密封件 | 98 |  | 0 | 0 | #N/A | 0.14 |  | FALSE | #N/A |  |  |  |  | #NUM!
|  |  |  | #N/A | #N/A | #N/A |  | 0 |  |  | 0 |  | FALSE | FALSE | FALSE | 0 | 0 | #N/A | 1 | #NUM! |  | #N/A | #N/A | #N/A | 0.15 | 0 | 1 | #N/A | 人孔 | 无螺栓固定盖且无密封件 | 36 |  | 0 | 计量井/检尺口 | 无螺栓固定盖且无密封件 | 14 |  | 0 | 浮盘支腿 | 内浮顶专用系数 | 7.9 |  | 0 | 采样管/井 | 切膜纤维密封且开度250% | FALSE |  | 0 | 边缘通气孔 | 配重机械驱动机构且有密封件 | 0.71 |  | 0 | 真空阀 | 配重机械驱动机构且无密封件 | 7.8 |  | 0 | 固定顶支撑柱井 | 内嵌式柱形滑盖且无密封件 | 51 |  | 0 | 浮盘排水管 | 241.2 | 0 | 0 | 楼梯井 | 滑盖且有密封件 | 98 |  | 0 | 0 | #N/A | 0.14 |  | FALSE | #N/A |  |  |  |  | #NUM!
|  |  |  | #N/A | #N/A | #N/A |  | 0 |  |  | 0 |  | FALSE | FALSE | FALSE | 0 | 0 | #N/A | 1 | #NUM! |  | #N/A | #N/A | #N/A | 0.15 | 0 | 1 | #N/A | 人孔 | 无螺栓固定盖且无密封件 | 36 |  | 0 | 计量井/检尺口 | 无螺栓固定盖且无密封件 | 14 |  | 0 | 浮盘支腿 | 内浮顶专用系数 | 7.9 |  | 0 | 采样管/井 | 切膜纤维密封且开度251% | FALSE |  | 0 | 边缘通气孔 | 配重机械驱动机构且有密封件 | 0.71 |  | 0 | 真空阀 | 配重机械驱动机构且无密封件 | 7.8 |  | 0 | 固定顶支撑柱井 | 内嵌式柱形滑盖且无密封件 | 51 |  | 0 | 浮盘排水管 | 242.2 | 0 | 0 | 楼梯井 | 滑盖且有密封件 | 98 |  | 0 | 0 | #N/A | 0.14 |  | FALSE | #N/A |  |  |  |  | #NUM!
|  |  |  | #N/A | #N/A | #N/A |  | 0 |  |  | 0 |  | FALSE | FALSE | FALSE | 0 | 0 | #N/A | 1 | #NUM! |  | #N/A | #N/A | #N/A | 0.15 | 0 | 1 | #N/A | 人孔 | 无螺栓固定盖且无密封件 | 36 |  | 0 | 计量井/检尺口 | 无螺栓固定盖且无密封件 | 14 |  | 0 | 浮盘支腿 | 内浮顶专用系数 | 7.9 |  | 0 | 采样管/井 | 切膜纤维密封且开度252% | FALSE |  | 0 | 边缘通气孔 | 配重机械驱动机构且有密封件 | 0.71 |  | 0 | 真空阀 | 配重机械驱动机构且无密封件 | 7.8 |  | 0 | 固定顶支撑柱井 | 内嵌式柱形滑盖且无密封件 | 51 |  | 0 | 浮盘排水管 | 243.2 | 0 | 0 | 楼梯井 | 滑盖且有密封件 | 98 |  | 0 | 0 | #N/A | 0.14 |  | FALSE | #N/A |  |  |  |  | #NUM!
|  |  |  | #N/A | #N/A | #N/A |  | 0 |  |  | 0 |  | FALSE | FALSE | FALSE | 0 | 0 | #N/A | 1 | #NUM! |  | #N/A | #N/A | #N/A | 0.15 | 0 | 1 | #N/A | 人孔 | 无螺栓固定盖且无密封件 | 36 |  | 0 | 计量井/检尺口 | 无螺栓固定盖且无密封件 | 14 |  | 0 | 浮盘支腿 | 内浮顶专用系数 | 7.9 |  | 0 | 采样管/井 | 切膜纤维密封且开度253% | FALSE |  | 0 | 边缘通气孔 | 配重机械驱动机构且有密封件 | 0.71 |  | 0 | 真空阀 | 配重机械驱动机构且无密封件 | 7.8 |  | 0 | 固定顶支撑柱井 | 内嵌式柱形滑盖且无密封件 | 51 |  | 0 | 浮盘排水管 | 244.2 | 0 | 0 | 楼梯井 | 滑盖且有密封件 | 98 |  | 0 | 0 | #N/A | 0.14 |  | FALSE | #N/A |  |  |  |  | #NUM!
|  |  |  | #N/A | #N/A | #N/A |  | 0 |  |  | 0 |  | FALSE | FALSE | FALSE | 0 | 0 | #N/A | 1 | #NUM! |  | #N/A | #N/A | #N/A | 0.15 | 0 | 1 | #N/A | 人孔 | 无螺栓固定盖且无密封件 | 36 |  | 0 | 计量井/检尺口 | 无螺栓固定盖且无密封件 | 14 |  | 0 | 浮盘支腿 | 内浮顶专用系数 | 7.9 |  | 0 | 采样管/井 | 切膜纤维密封且开度254% | FALSE |  | 0 | 边缘通气孔 | 配重机械驱动机构且有密封件 | 0.71 |  | 0 | 真空阀 | 配重机械驱动机构且无密封件 | 7.8 |  | 0 | 固定顶支撑柱井 | 内嵌式柱形滑盖且无密封件 | 51 |  | 0 | 浮盘排水管 | 245.2 | 0 | 0 | 楼梯井 | 滑盖且有密封件 | 98 |  | 0 | 0 | #N/A | 0.14 |  | FALSE | #N/A |  |  |  |  | #NUM!
|  |  |  | #N/A | #N/A | #N/A |  | 0 |  |  | 0 |  | FALSE | FALSE | FALSE | 0 | 0 | #N/A | 1 | #NUM! |  | #N/A | #N/A | #N/A | 0.15 | 0 | 1 | #N/A | 人孔 | 无螺栓固定盖且无密封件 | 36 |  | 0 | 计量井/检尺口 | 无螺栓固定盖且无密封件 | 14 |  | 0 | 浮盘支腿 | 内浮顶专用系数 | 7.9 |  | 0 | 采样管/井 | 切膜纤维密封且开度255% | FALSE |  | 0 | 边缘通气孔 | 配重机械驱动机构且有密封件 | 0.71 |  | 0 | 真空阀 | 配重机械驱动机构且无密封件 | 7.8 |  | 0 | 固定顶支撑柱井 | 内嵌式柱形滑盖且无密封件 | 51 |  | 0 | 浮盘排水管 | 246.2 | 0 | 0 | 楼梯井 | 滑盖且有密封件 | 98 |  | 0 | 0 | #N/A | 0.14 |  | FALSE | #N/A |  |  |  |  | #NUM!
|  |  |  | #N/A | #N/A | #N/A |  | 0 |  |  | 0 |  | FALSE | FALSE | FALSE | 0 | 0 | #N/A | 1 | #NUM! |  | #N/A | #N/A | #N/A | 0.15 | 0 | 1 | #N/A | 人孔 | 无螺栓固定盖且无密封件 | 36 |  | 0 | 计量井/检尺口 | 无螺栓固定盖且无密封件 | 14 |  | 0 | 浮盘支腿 | 内浮顶专用系数 | 7.9 |  | 0 | 采样管/井 | 切膜纤维密封且开度256% | FALSE |  | 0 | 边缘通气孔 | 配重机械驱动机构且有密封件 | 0.71 |  | 0 | 真空阀 | 配重机械驱动机构且无密封件 | 7.8 |  | 0 | 固定顶支撑柱井 | 内嵌式柱形滑盖且无密封件 | 51 |  | 0 | 浮盘排水管 | 247.2 | 0 | 0 | 楼梯井 | 滑盖且有密封件 | 98 |  | 0 | 0 | #N/A | 0.14 |  | FALSE | #N/A |  |  |  |  | #NUM!
|  |  |  | #N/A | #N/A | #N/A |  | 0 |  |  | 0 |  | FALSE | FALSE | FALSE | 0 | 0 | #N/A | 1 | #NUM! |  | #N/A | #N/A | #N/A | 0.15 | 0 | 1 | #N/A | 人孔 | 无螺栓固定盖且无密封件 | 36 |  | 0 | 计量井/检尺口 | 无螺栓固定盖且无密封件 | 14 |  | 0 | 浮盘支腿 | 内浮顶专用系数 | 7.9 |  | 0 | 采样管/井 | 切膜纤维密封且开度257% | FALSE |  | 0 | 边缘通气孔 | 配重机械驱动机构且有密封件 | 0.71 |  | 0 | 真空阀 | 配重机械驱动机构且无密封件 | 7.8 |  | 0 | 固定顶支撑柱井 | 内嵌式柱形滑盖且无密封件 | 51 |  | 0 | 浮盘排水管 | 248.2 | 0 | 0 | 楼梯井 | 滑盖且有密封件 | 98 |  | 0 | 0 | #N/A | 0.14 |  | FALSE | #N/A |  |  |  |  | #NUM!
|  |  |  | #N/A | #N/A | #N/A |  | 0 |  |  | 0 |  | FALSE | FALSE | FALSE | 0 | 0 | #N/A | 1 | #NUM! |  | #N/A | #N/A | #N/A | 0.15 | 0 | 1 | #N/A | 人孔 | 无螺栓固定盖且无密封件 | 36 |  | 0 | 计量井/检尺口 | 无螺栓固定盖且无密封件 | 14 |  | 0 | 浮盘支腿 | 内浮顶专用系数 | 7.9 |  | 0 | 采样管/井 | 切膜纤维密封且开度258% | FALSE |  | 0 | 边缘通气孔 | 配重机械驱动机构且有密封件 | 0.71 |  | 0 | 真空阀 | 配重机械驱动机构且无密封件 | 7.8 |  | 0 | 固定顶支撑柱井 | 内嵌式柱形滑盖且无密封件 | 51 |  | 0 | 浮盘排水管 | 249.2 | 0 | 0 | 楼梯井 | 滑盖且有密封件 | 98 |  | 0 | 0 | #N/A | 0.14 |  | FALSE | #N/A |  |  |  |  | #NUM!
|  |  |  | #N/A | #N/A | #N/A |  | 0 |  |  | 0 |  | FALSE | FALSE | FALSE | 0 | 0 | #N/A | 1 | #NUM! |  | #N/A | #N/A | #N/A | 0.15 | 0 | 1 | #N/A | 人孔 | 无螺栓固定盖且无密封件 | 36 |  | 0 | 计量井/检尺口 | 无螺栓固定盖且无密封件 | 14 |  | 0 | 浮盘支腿 | 内浮顶专用系数 | 7.9 |  | 0 | 采样管/井 | 切膜纤维密封且开度259% | FALSE |  | 0 | 边缘通气孔 | 配重机械驱动机构且有密封件 | 0.71 |  | 0 | 真空阀 | 配重机械驱动机构且无密封件 | 7.8 |  | 0 | 固定顶支撑柱井 | 内嵌式柱形滑盖且无密封件 | 51 |  | 0 | 浮盘排水管 | 250.2 | 0 | 0 | 楼梯井 | 滑盖且有密封件 | 98 |  | 0 | 0 | #N/A | 0.14 |  | FALSE | #N/A |  |  |  |  | #NUM!
|  |  |  | #N/A | #N/A | #N/A |  | 0 |  |  | 0 |  | FALSE | FALSE | FALSE | 0 | 0 | #N/A | 1 | #NUM! |  | #N/A | #N/A | #N/A | 0.15 | 0 | 1 | #N/A | 人孔 | 无螺栓固定盖且无密封件 | 36 |  | 0 | 计量井/检尺口 | 无螺栓固定盖且无密封件 | 14 |  | 0 | 浮盘支腿 | 内浮顶专用系数 | 7.9 |  | 0 | 采样管/井 | 切膜纤维密封且开度260% | FALSE |  | 0 | 边缘通气孔 | 配重机械驱动机构且有密封件 | 0.71 |  | 0 | 真空阀 | 配重机械驱动机构且无密封件 | 7.8 |  | 0 | 固定顶支撑柱井 | 内嵌式柱形滑盖且无密封件 | 51 |  | 0 | 浮盘排水管 | 251.2 | 0 | 0 | 楼梯井 | 滑盖且有密封件 | 98 |  | 0 | 0 | #N/A | 0.14 |  | FALSE | #N/A |  |  |  |  | #NUM!
|  |  |  | #N/A | #N/A | #N/A |  | 0 |  |  | 0 |  | FALSE | FALSE | FALSE | 0 | 0 | #N/A | 1 | #NUM! |  | #N/A | #N/A | #N/A | 0.15 | 0 | 1 | #N/A | 人孔 | 无螺栓固定盖且无密封件 | 36 |  | 0 | 计量井/检尺口 | 无螺栓固定盖且无密封件 | 14 |  | 0 | 浮盘支腿 | 内浮顶专用系数 | 7.9 |  | 0 | 采样管/井 | 切膜纤维密封且开度261% | FALSE |  | 0 | 边缘通气孔 | 配重机械驱动机构且有密封件 | 0.71 |  | 0 | 真空阀 | 配重机械驱动机构且无密封件 | 7.8 |  | 0 | 固定顶支撑柱井 | 内嵌式柱形滑盖且无密封件 | 51 |  | 0 | 浮盘排水管 | 252.2 | 0 | 0 | 楼梯井 | 滑盖且有密封件 | 98 |  | 0 | 0 | #N/A | 0.14 |  | FALSE | #N/A |  |  |  |  | #NUM!
|  |  |  | #N/A | #N/A | #N/A |  | 0 |  |  | 0 |  | FALSE | FALSE | FALSE | 0 | 0 | #N/A | 1 | #NUM! |  | #N/A | #N/A | #N/A | 0.15 | 0 | 1 | #N/A | 人孔 | 无螺栓固定盖且无密封件 | 36 |  | 0 | 计量井/检尺口 | 无螺栓固定盖且无密封件 | 14 |  | 0 | 浮盘支腿 | 内浮顶专用系数 | 7.9 |  | 0 | 采样管/井 | 切膜纤维密封且开度262% | FALSE |  | 0 | 边缘通气孔 | 配重机械驱动机构且有密封件 | 0.71 |  | 0 | 真空阀 | 配重机械驱动机构且无密封件 | 7.8 |  | 0 | 固定顶支撑柱井 | 内嵌式柱形滑盖且无密封件 | 51 |  | 0 | 浮盘排水管 | 253.2 | 0 | 0 | 楼梯井 | 滑盖且有密封件 | 98 |  | 0 | 0 | #N/A | 0.14 |  | FALSE | #N/A |  |  |  |  | #NUM!
|  |  |  | #N/A | #N/A | #N/A |  | 0 |  |  | 0 |  | FALSE | FALSE | FALSE | 0 | 0 | #N/A | 1 | #NUM! |  | #N/A | #N/A | #N/A | 0.15 | 0 | 1 | #N/A | 人孔 | 无螺栓固定盖且无密封件 | 36 |  | 0 | 计量井/检尺口 | 无螺栓固定盖且无密封件 | 14 |  | 0 | 浮盘支腿 | 内浮顶专用系数 | 7.9 |  | 0 | 采样管/井 | 切膜纤维密封且开度263% | FALSE |  | 0 | 边缘通气孔 | 配重机械驱动机构且有密封件 | 0.71 |  | 0 | 真空阀 | 配重机械驱动机构且无密封件 | 7.8 |  | 0 | 固定顶支撑柱井 | 内嵌式柱形滑盖且无密封件 | 51 |  | 0 | 浮盘排水管 | 254.2 | 0 | 0 | 楼梯井 | 滑盖且有密封件 | 98 |  | 0 | 0 | #N/A | 0.14 |  | FALSE | #N/A |  |  |  |  | #NUM!
|  |  |  | #N/A | #N/A | #N/A |  | 0 |  |  | 0 |  | FALSE | FALSE | FALSE | 0 | 0 | #N/A | 1 | #NUM! |  | #N/A | #N/A | #N/A | 0.15 | 0 | 1 | #N/A | 人孔 | 无螺栓固定盖且无密封件 | 36 |  | 0 | 计量井/检尺口 | 无螺栓固定盖且无密封件 | 14 |  | 0 | 浮盘支腿 | 内浮顶专用系数 | 7.9 |  | 0 | 采样管/井 | 切膜纤维密封且开度264% | FALSE |  | 0 | 边缘通气孔 | 配重机械驱动机构且有密封件 | 0.71 |  | 0 | 真空阀 | 配重机械驱动机构且无密封件 | 7.8 |  | 0 | 固定顶支撑柱井 | 内嵌式柱形滑盖且无密封件 | 51 |  | 0 | 浮盘排水管 | 255.2 | 0 | 0 | 楼梯井 | 滑盖且有密封件 | 98 |  | 0 | 0 | #N/A | 0.14 |  | FALSE | #N/A |  |  |  |  | #NUM!
|  |  |  | #N/A | #N/A | #N/A |  | 0 |  |  | 0 |  | FALSE | FALSE | FALSE | 0 | 0 | #N/A | 1 | #NUM! |  | #N/A | #N/A | #N/A | 0.15 | 0 | 1 | #N/A | 人孔 | 无螺栓固定盖且无密封件 | 36 |  | 0 | 计量井/检尺口 | 无螺栓固定盖且无密封件 | 14 |  | 0 | 浮盘支腿 | 内浮顶专用系数 | 7.9 |  | 0 | 采样管/井 | 切膜纤维密封且开度265% | FALSE |  | 0 | 边缘通气孔 | 配重机械驱动机构且有密封件 | 0.71 |  | 0 | 真空阀 | 配重机械驱动机构且无密封件 | 7.8 |  | 0 | 固定顶支撑柱井 | 内嵌式柱形滑盖且无密封件 | 51 |  | 0 | 浮盘排水管 | 256.2 | 0 | 0 | 楼梯井 | 滑盖且有密封件 | 98 |  | 0 | 0 | #N/A | 0.14 |  | FALSE | #N/A |  |  |  |  | #NUM!
|  |  |  | #N/A | #N/A | #N/A |  | 0 |  |  | 0 |  | FALSE | FALSE | FALSE | 0 | 0 | #N/A | 1 | #NUM! |  | #N/A | #N/A | #N/A | 0.15 | 0 | 1 | #N/A | 人孔 | 无螺栓固定盖且无密封件 | 36 |  | 0 | 计量井/检尺口 | 无螺栓固定盖且无密封件 | 14 |  | 0 | 浮盘支腿 | 内浮顶专用系数 | 7.9 |  | 0 | 采样管/井 | 切膜纤维密封且开度266% | FALSE |  | 0 | 边缘通气孔 | 配重机械驱动机构且有密封件 | 0.71 |  | 0 | 真空阀 | 配重机械驱动机构且无密封件 | 7.8 |  | 0 | 固定顶支撑柱井 | 内嵌式柱形滑盖且无密封件 | 51 |  | 0 | 浮盘排水管 | 257.2 | 0 | 0 | 楼梯井 | 滑盖且有密封件 | 98 |  | 0 | 0 | #N/A | 0.14 |  | FALSE | #N/A |  |  |  |  | #NUM!
|  |  |  | #N/A | #N/A | #N/A |  | 0 |  |  | 0 |  | FALSE | FALSE | FALSE | 0 | 0 | #N/A | 1 | #NUM! |  | #N/A | #N/A | #N/A | 0.15 | 0 | 1 | #N/A | 人孔 | 无螺栓固定盖且无密封件 | 36 |  | 0 | 计量井/检尺口 | 无螺栓固定盖且无密封件 | 14 |  | 0 | 浮盘支腿 | 内浮顶专用系数 | 7.9 |  | 0 | 采样管/井 | 切膜纤维密封且开度267% | FALSE |  | 0 | 边缘通气孔 | 配重机械驱动机构且有密封件 | 0.71 |  | 0 | 真空阀 | 配重机械驱动机构且无密封件 | 7.8 |  | 0 | 固定顶支撑柱井 | 内嵌式柱形滑盖且无密封件 | 51 |  | 0 | 浮盘排水管 | 258.2 | 0 | 0 | 楼梯井 | 滑盖且有密封件 | 98 |  | 0 | 0 | #N/A | 0.14 |  | FALSE | #N/A |  |  |  |  | #NUM!
|  |  |  | #N/A | #N/A | #N/A |  | 0 |  |  | 0 |  | FALSE | FALSE | FALSE | 0 | 0 | #N/A | 1 | #NUM! |  | #N/A | #N/A | #N/A | 0.15 | 0 | 1 | #N/A | 人孔 | 无螺栓固定盖且无密封件 | 36 |  | 0 | 计量井/检尺口 | 无螺栓固定盖且无密封件 | 14 |  | 0 | 浮盘支腿 | 内浮顶专用系数 | 7.9 |  | 0 | 采样管/井 | 切膜纤维密封且开度268% | FALSE |  | 0 | 边缘通气孔 | 配重机械驱动机构且有密封件 | 0.71 |  | 0 | 真空阀 | 配重机械驱动机构且无密封件 | 7.8 |  | 0 | 固定顶支撑柱井 | 内嵌式柱形滑盖且无密封件 | 51 |  | 0 | 浮盘排水管 | 259.2 | 0 | 0 | 楼梯井 | 滑盖且有密封件 | 98 |  | 0 | 0 | #N/A | 0.14 |  | FALSE | #N/A |  |  |  |  | #NUM!
|  |  |  | #N/A | #N/A | #N/A |  | 0 |  |  | 0 |  | FALSE | FALSE | FALSE | 0 | 0 | #N/A | 1 | #NUM! |  | #N/A | #N/A | #N/A | 0.15 | 0 | 1 | #N/A | 人孔 | 无螺栓固定盖且无密封件 | 36 |  | 0 | 计量井/检尺口 | 无螺栓固定盖且无密封件 | 14 |  | 0 | 浮盘支腿 | 内浮顶专用系数 | 7.9 |  | 0 | 采样管/井 | 切膜纤维密封且开度269% | FALSE |  | 0 | 边缘通气孔 | 配重机械驱动机构且有密封件 | 0.71 |  | 0 | 真空阀 | 配重机械驱动机构且无密封件 | 7.8 |  | 0 | 固定顶支撑柱井 | 内嵌式柱形滑盖且无密封件 | 51 |  | 0 | 浮盘排水管 | 260.2 | 0 | 0 | 楼梯井 | 滑盖且有密封件 | 98 |  | 0 | 0 | #N/A | 0.14 |  | FALSE | #N/A |  |  |  |  | #NUM!
|  |  |  | #N/A | #N/A | #N/A |  | 0 |  |  | 0 |  | FALSE | FALSE | FALSE | 0 | 0 | #N/A | 1 | #NUM! |  | #N/A | #N/A | #N/A | 0.15 | 0 | 1 | #N/A | 人孔 | 无螺栓固定盖且无密封件 | 36 |  | 0 | 计量井/检尺口 | 无螺栓固定盖且无密封件 | 14 |  | 0 | 浮盘支腿 | 内浮顶专用系数 | 7.9 |  | 0 | 采样管/井 | 切膜纤维密封且开度270% | FALSE |  | 0 | 边缘通气孔 | 配重机械驱动机构且有密封件 | 0.71 |  | 0 | 真空阀 | 配重机械驱动机构且无密封件 | 7.8 |  | 0 | 固定顶支撑柱井 | 内嵌式柱形滑盖且无密封件 | 51 |  | 0 | 浮盘排水管 | 261.2 | 0 | 0 | 楼梯井 | 滑盖且有密封件 | 98 |  | 0 | 0 | #N/A | 0.14 |  | FALSE | #N/A |  |  |  |  | #NUM!
|  |  |  | #N/A | #N/A | #N/A |  | 0 |  |  | 0 |  | FALSE | FALSE | FALSE | 0 | 0 | #N/A | 1 | #NUM! |  | #N/A | #N/A | #N/A | 0.15 | 0 | 1 | #N/A | 人孔 | 无螺栓固定盖且无密封件 | 36 |  | 0 | 计量井/检尺口 | 无螺栓固定盖且无密封件 | 14 |  | 0 | 浮盘支腿 | 内浮顶专用系数 | 7.9 |  | 0 | 采样管/井 | 切膜纤维密封且开度271% | FALSE |  | 0 | 边缘通气孔 | 配重机械驱动机构且有密封件 | 0.71 |  | 0 | 真空阀 | 配重机械驱动机构且无密封件 | 7.8 |  | 0 | 固定顶支撑柱井 | 内嵌式柱形滑盖且无密封件 | 51 |  | 0 | 浮盘排水管 | 262.2 | 0 | 0 | 楼梯井 | 滑盖且有密封件 | 98 |  | 0 | 0 | #N/A | 0.14 |  | FALSE | #N/A |  |  |  |  | #NUM!
|  |  |  | #N/A | #N/A | #N/A |  | 0 |  |  | 0 |  | FALSE | FALSE | FALSE | 0 | 0 | #N/A | 1 | #NUM! |  | #N/A | #N/A | #N/A | 0.15 | 0 | 1 | #N/A | 人孔 | 无螺栓固定盖且无密封件 | 36 |  | 0 | 计量井/检尺口 | 无螺栓固定盖且无密封件 | 14 |  | 0 | 浮盘支腿 | 内浮顶专用系数 | 7.9 |  | 0 | 采样管/井 | 切膜纤维密封且开度272% | FALSE |  | 0 | 边缘通气孔 | 配重机械驱动机构且有密封件 | 0.71 |  | 0 | 真空阀 | 配重机械驱动机构且无密封件 | 7.8 |  | 0 | 固定顶支撑柱井 | 内嵌式柱形滑盖且无密封件 | 51 |  | 0 | 浮盘排水管 | 263.2 | 0 | 0 | 楼梯井 | 滑盖且有密封件 | 98 |  | 0 | 0 | #N/A | 0.14 |  | FALSE | #N/A |  |  |  |  | #NUM!
|  |  |  | #N/A | #N/A | #N/A |  | 0 |  |  | 0 |  | FALSE | FALSE | FALSE | 0 | 0 | #N/A | 1 | #NUM! |  | #N/A | #N/A | #N/A | 0.15 | 0 | 1 | #N/A | 人孔 | 无螺栓固定盖且无密封件 | 36 |  | 0 | 计量井/检尺口 | 无螺栓固定盖且无密封件 | 14 |  | 0 | 浮盘支腿 | 内浮顶专用系数 | 7.9 |  | 0 | 采样管/井 | 切膜纤维密封且开度273% | FALSE |  | 0 | 边缘通气孔 | 配重机械驱动机构且有密封件 | 0.71 |  | 0 | 真空阀 | 配重机械驱动机构且无密封件 | 7.8 |  | 0 | 固定顶支撑柱井 | 内嵌式柱形滑盖且无密封件 | 51 |  | 0 | 浮盘排水管 | 264.2 | 0 | 0 | 楼梯井 | 滑盖且有密封件 | 98 |  | 0 | 0 | #N/A | 0.14 |  | FALSE | #N/A |  |  |  |  | #NUM!
|  |  |  | #N/A | #N/A | #N/A |  | 0 |  |  | 0 |  | FALSE | FALSE | FALSE | 0 | 0 | #N/A | 1 | #NUM! |  | #N/A | #N/A | #N/A | 0.15 | 0 | 1 | #N/A | 人孔 | 无螺栓固定盖且无密封件 | 36 |  | 0 | 计量井/检尺口 | 无螺栓固定盖且无密封件 | 14 |  | 0 | 浮盘支腿 | 内浮顶专用系数 | 7.9 |  | 0 | 采样管/井 | 切膜纤维密封且开度274% | FALSE |  | 0 | 边缘通气孔 | 配重机械驱动机构且有密封件 | 0.71 |  | 0 | 真空阀 | 配重机械驱动机构且无密封件 | 7.8 |  | 0 | 固定顶支撑柱井 | 内嵌式柱形滑盖且无密封件 | 51 |  | 0 | 浮盘排水管 | 265.2 | 0 | 0 | 楼梯井 | 滑盖且有密封件 | 98 |  | 0 | 0 | #N/A | 0.14 |  | FALSE | #N/A |  |  |  |  | #NUM!
|  |  |  | #N/A | #N/A | #N/A |  | 0 |  |  | 0 |  | FALSE | FALSE | FALSE | 0 | 0 | #N/A | 1 | #NUM! |  | #N/A | #N/A | #N/A | 0.15 | 0 | 1 | #N/A | 人孔 | 无螺栓固定盖且无密封件 | 36 |  | 0 | 计量井/检尺口 | 无螺栓固定盖且无密封件 | 14 |  | 0 | 浮盘支腿 | 内浮顶专用系数 | 7.9 |  | 0 | 采样管/井 | 切膜纤维密封且开度275% | FALSE |  | 0 | 边缘通气孔 | 配重机械驱动机构且有密封件 | 0.71 |  | 0 | 真空阀 | 配重机械驱动机构且无密封件 | 7.8 |  | 0 | 固定顶支撑柱井 | 内嵌式柱形滑盖且无密封件 | 51 |  | 0 | 浮盘排水管 | 266.2 | 0 | 0 | 楼梯井 | 滑盖且有密封件 | 98 |  | 0 | 0 | #N/A | 0.14 |  | FALSE | #N/A |  |  |  |  | #NUM!
|  |  |  | #N/A | #N/A | #N/A |  | 0 |  |  | 0 |  | FALSE | FALSE | FALSE | 0 | 0 | #N/A | 1 | #NUM! |  | #N/A | #N/A | #N/A | 0.15 | 0 | 1 | #N/A | 人孔 | 无螺栓固定盖且无密封件 | 36 |  | 0 | 计量井/检尺口 | 无螺栓固定盖且无密封件 | 14 |  | 0 | 浮盘支腿 | 内浮顶专用系数 | 7.9 |  | 0 | 采样管/井 | 切膜纤维密封且开度276% | FALSE |  | 0 | 边缘通气孔 | 配重机械驱动机构且有密封件 | 0.71 |  | 0 | 真空阀 | 配重机械驱动机构且无密封件 | 7.8 |  | 0 | 固定顶支撑柱井 | 内嵌式柱形滑盖且无密封件 | 51 |  | 0 | 浮盘排水管 | 267.2 | 0 | 0 | 楼梯井 | 滑盖且有密封件 | 98 |  | 0 | 0 | #N/A | 0.14 |  | FALSE | #N/A |  |  |  |  | #NUM!
|  |  |  | #N/A | #N/A | #N/A |  | 0 |  |  | 0 |  | FALSE | FALSE | FALSE | 0 | 0 | #N/A | 1 | #NUM! |  | #N/A | #N/A | #N/A | 0.15 | 0 | 1 | #N/A | 人孔 | 无螺栓固定盖且无密封件 | 36 |  | 0 | 计量井/检尺口 | 无螺栓固定盖且无密封件 | 14 |  | 0 | 浮盘支腿 | 内浮顶专用系数 | 7.9 |  | 0 | 采样管/井 | 切膜纤维密封且开度277% | FALSE |  | 0 | 边缘通气孔 | 配重机械驱动机构且有密封件 | 0.71 |  | 0 | 真空阀 | 配重机械驱动机构且无密封件 | 7.8 |  | 0 | 固定顶支撑柱井 | 内嵌式柱形滑盖且无密封件 | 51 |  | 0 | 浮盘排水管 | 268.2 | 0 | 0 | 楼梯井 | 滑盖且有密封件 | 98 |  | 0 | 0 | #N/A | 0.14 |  | FALSE | #N/A |  |  |  |  | #NUM!
|  |  |  | #N/A | #N/A | #N/A |  | 0 |  |  | 0 |  | FALSE | FALSE | FALSE | 0 | 0 | #N/A | 1 | #NUM! |  | #N/A | #N/A | #N/A | 0.15 | 0 | 1 | #N/A | 人孔 | 无螺栓固定盖且无密封件 | 36 |  | 0 | 计量井/检尺口 | 无螺栓固定盖且无密封件 | 14 |  | 0 | 浮盘支腿 | 内浮顶专用系数 | 7.9 |  | 0 | 采样管/井 | 切膜纤维密封且开度278% | FALSE |  | 0 | 边缘通气孔 | 配重机械驱动机构且有密封件 | 0.71 |  | 0 | 真空阀 | 配重机械驱动机构且无密封件 | 7.8 |  | 0 | 固定顶支撑柱井 | 内嵌式柱形滑盖且无密封件 | 51 |  | 0 | 浮盘排水管 | 269.2 | 0 | 0 | 楼梯井 | 滑盖且有密封件 | 98 |  | 0 | 0 | #N/A | 0.14 |  | FALSE | #N/A |  |  |  |  | #NUM!
|  |  |  | #N/A | #N/A | #N/A |  | 0 |  |  | 0 |  | FALSE | FALSE | FALSE | 0 | 0 | #N/A | 1 | #NUM! |  | #N/A | #N/A | #N/A | 0.15 | 0 | 1 | #N/A | 人孔 | 无螺栓固定盖且无密封件 | 36 |  | 0 | 计量井/检尺口 | 无螺栓固定盖且无密封件 | 14 |  | 0 | 浮盘支腿 | 内浮顶专用系数 | 7.9 |  | 0 | 采样管/井 | 切膜纤维密封且开度279% | FALSE |  | 0 | 边缘通气孔 | 配重机械驱动机构且有密封件 | 0.71 |  | 0 | 真空阀 | 配重机械驱动机构且无密封件 | 7.8 |  | 0 | 固定顶支撑柱井 | 内嵌式柱形滑盖且无密封件 | 51 |  | 0 | 浮盘排水管 | 270.2 | 0 | 0 | 楼梯井 | 滑盖且有密封件 | 98 |  | 0 | 0 | #N/A | 0.14 |  | FALSE | #N/A |  |  |  |  | #NUM!
|  |  |  | #N/A | #N/A | #N/A |  | 0 |  |  | 0 |  | FALSE | FALSE | FALSE | 0 | 0 | #N/A | 1 | #NUM! |  | #N/A | #N/A | #N/A | 0.15 | 0 | 1 | #N/A | 人孔 | 无螺栓固定盖且无密封件 | 36 |  | 0 | 计量井/检尺口 | 无螺栓固定盖且无密封件 | 14 |  | 0 | 浮盘支腿 | 内浮顶专用系数 | 7.9 |  | 0 | 采样管/井 | 切膜纤维密封且开度280% | FALSE |  | 0 | 边缘通气孔 | 配重机械驱动机构且有密封件 | 0.71 |  | 0 | 真空阀 | 配重机械驱动机构且无密封件 | 7.8 |  | 0 | 固定顶支撑柱井 | 内嵌式柱形滑盖且无密封件 | 51 |  | 0 | 浮盘排水管 | 271.2 | 0 | 0 | 楼梯井 | 滑盖且有密封件 | 98 |  | 0 | 0 | #N/A | 0.14 |  | FALSE | #N/A |  |  |  |  | #NUM!
|  |  |  | #N/A | #N/A | #N/A |  | 0 |  |  | 0 |  | FALSE | FALSE | FALSE | 0 | 0 | #N/A | 1 | #NUM! |  | #N/A | #N/A | #N/A | 0.15 | 0 | 1 | #N/A | 人孔 | 无螺栓固定盖且无密封件 | 36 |  | 0 | 计量井/检尺口 | 无螺栓固定盖且无密封件 | 14 |  | 0 | 浮盘支腿 | 内浮顶专用系数 | 7.9 |  | 0 | 采样管/井 | 切膜纤维密封且开度281% | FALSE |  | 0 | 边缘通气孔 | 配重机械驱动机构且有密封件 | 0.71 |  | 0 | 真空阀 | 配重机械驱动机构且无密封件 | 7.8 |  | 0 | 固定顶支撑柱井 | 内嵌式柱形滑盖且无密封件 | 51 |  | 0 | 浮盘排水管 | 272.2 | 0 | 0 | 楼梯井 | 滑盖且有密封件 | 98 |  | 0 | 0 | #N/A | 0.14 |  | FALSE | #N/A |  |  |  |  | #NUM!
|  |  |  | #N/A | #N/A | #N/A |  | 0 |  |  | 0 |  | FALSE | FALSE | FALSE | 0 | 0 | #N/A | 1 | #NUM! |  | #N/A | #N/A | #N/A | 0.15 | 0 | 1 | #N/A | 人孔 | 无螺栓固定盖且无密封件 | 36 |  | 0 | 计量井/检尺口 | 无螺栓固定盖且无密封件 | 14 |  | 0 | 浮盘支腿 | 内浮顶专用系数 | 7.9 |  | 0 | 采样管/井 | 切膜纤维密封且开度282% | FALSE |  | 0 | 边缘通气孔 | 配重机械驱动机构且有密封件 | 0.71 |  | 0 | 真空阀 | 配重机械驱动机构且无密封件 | 7.8 |  | 0 | 固定顶支撑柱井 | 内嵌式柱形滑盖且无密封件 | 51 |  | 0 | 浮盘排水管 | 273.2 | 0 | 0 | 楼梯井 | 滑盖且有密封件 | 98 |  | 0 | 0 | #N/A | 0.14 |  | FALSE | #N/A |  |  |  |  | #NUM!
|  |  |  | #N/A | #N/A | #N/A |  | 0 |  |  | 0 |  | FALSE | FALSE | FALSE | 0 | 0 | #N/A | 1 | #NUM! |  | #N/A | #N/A | #N/A | 0.15 | 0 | 1 | #N/A | 人孔 | 无螺栓固定盖且无密封件 | 36 |  | 0 | 计量井/检尺口 | 无螺栓固定盖且无密封件 | 14 |  | 0 | 浮盘支腿 | 内浮顶专用系数 | 7.9 |  | 0 | 采样管/井 | 切膜纤维密封且开度283% | FALSE |  | 0 | 边缘通气孔 | 配重机械驱动机构且有密封件 | 0.71 |  | 0 | 真空阀 | 配重机械驱动机构且无密封件 | 7.8 |  | 0 | 固定顶支撑柱井 | 内嵌式柱形滑盖且无密封件 | 51 |  | 0 | 浮盘排水管 | 274.2 | 0 | 0 | 楼梯井 | 滑盖且有密封件 | 98 |  | 0 | 0 | #N/A | 0.14 |  | FALSE | #N/A |  |  |  |  | #NUM!
|  |  |  | #N/A | #N/A | #N/A |  | 0 |  |  | 0 |  | FALSE | FALSE | FALSE | 0 | 0 | #N/A | 1 | #NUM! |  | #N/A | #N/A | #N/A | 0.15 | 0 | 1 | #N/A | 人孔 | 无螺栓固定盖且无密封件 | 36 |  | 0 | 计量井/检尺口 | 无螺栓固定盖且无密封件 | 14 |  | 0 | 浮盘支腿 | 内浮顶专用系数 | 7.9 |  | 0 | 采样管/井 | 切膜纤维密封且开度284% | FALSE |  | 0 | 边缘通气孔 | 配重机械驱动机构且有密封件 | 0.71 |  | 0 | 真空阀 | 配重机械驱动机构且无密封件 | 7.8 |  | 0 | 固定顶支撑柱井 | 内嵌式柱形滑盖且无密封件 | 51 |  | 0 | 浮盘排水管 | 275.2 | 0 | 0 | 楼梯井 | 滑盖且有密封件 | 98 |  | 0 | 0 | #N/A | 0.14 |  | FALSE | #N/A |  |  |  |  | #NUM!
|  |  |  | #N/A | #N/A | #N/A |  | 0 |  |  | 0 |  | FALSE | FALSE | FALSE | 0 | 0 | #N/A | 1 | #NUM! |  | #N/A | #N/A | #N/A | 0.15 | 0 | 1 | #N/A | 人孔 | 无螺栓固定盖且无密封件 | 36 |  | 0 | 计量井/检尺口 | 无螺栓固定盖且无密封件 | 14 |  | 0 | 浮盘支腿 | 内浮顶专用系数 | 7.9 |  | 0 | 采样管/井 | 切膜纤维密封且开度285% | FALSE |  | 0 | 边缘通气孔 | 配重机械驱动机构且有密封件 | 0.71 |  | 0 | 真空阀 | 配重机械驱动机构且无密封件 | 7.8 |  | 0 | 固定顶支撑柱井 | 内嵌式柱形滑盖且无密封件 | 51 |  | 0 | 浮盘排水管 | 276.2 | 0 | 0 | 楼梯井 | 滑盖且有密封件 | 98 |  | 0 | 0 | #N/A | 0.14 |  | FALSE | #N/A |  |  |  |  | #NUM!
|  |  |  | #N/A | #N/A | #N/A |  | 0 |  |  | 0 |  | FALSE | FALSE | FALSE | 0 | 0 | #N/A | 1 | #NUM! |  | #N/A | #N/A | #N/A | 0.15 | 0 | 1 | #N/A | 人孔 | 无螺栓固定盖且无密封件 | 36 |  | 0 | 计量井/检尺口 | 无螺栓固定盖且无密封件 | 14 |  | 0 | 浮盘支腿 | 内浮顶专用系数 | 7.9 |  | 0 | 采样管/井 | 切膜纤维密封且开度286% | FALSE |  | 0 | 边缘通气孔 | 配重机械驱动机构且有密封件 | 0.71 |  | 0 | 真空阀 | 配重机械驱动机构且无密封件 | 7.8 |  | 0 | 固定顶支撑柱井 | 内嵌式柱形滑盖且无密封件 | 51 |  | 0 | 浮盘排水管 | 277.2 | 0 | 0 | 楼梯井 | 滑盖且有密封件 | 98 |  | 0 | 0 | #N/A | 0.14 |  | FALSE | #N/A |  |  |  |  | #NUM!
|  |  |  | #N/A | #N/A | #N/A |  | 0 |  |  | 0 |  | FALSE | FALSE | FALSE | 0 | 0 | #N/A | 1 | #NUM! |  | #N/A | #N/A | #N/A | 0.15 | 0 | 1 | #N/A | 人孔 | 无螺栓固定盖且无密封件 | 36 |  | 0 | 计量井/检尺口 | 无螺栓固定盖且无密封件 | 14 |  | 0 | 浮盘支腿 | 内浮顶专用系数 | 7.9 |  | 0 | 采样管/井 | 切膜纤维密封且开度287% | FALSE |  | 0 | 边缘通气孔 | 配重机械驱动机构且有密封件 | 0.71 |  | 0 | 真空阀 | 配重机械驱动机构且无密封件 | 7.8 |  | 0 | 固定顶支撑柱井 | 内嵌式柱形滑盖且无密封件 | 51 |  | 0 | 浮盘排水管 | 278.2 | 0 | 0 | 楼梯井 | 滑盖且有密封件 | 98 |  | 0 | 0 | #N/A | 0.14 |  | FALSE | #N/A |  |  |  |  | #NUM!
|  |  |  | #N/A | #N/A | #N/A |  | 0 |  |  | 0 |  | FALSE | FALSE | FALSE | 0 | 0 | #N/A | 1 | #NUM! |  | #N/A | #N/A | #N/A | 0.15 | 0 | 1 | #N/A | 人孔 | 无螺栓固定盖且无密封件 | 36 |  | 0 | 计量井/检尺口 | 无螺栓固定盖且无密封件 | 14 |  | 0 | 浮盘支腿 | 内浮顶专用系数 | 7.9 |  | 0 | 采样管/井 | 切膜纤维密封且开度288% | FALSE |  | 0 | 边缘通气孔 | 配重机械驱动机构且有密封件 | 0.71 |  | 0 | 真空阀 | 配重机械驱动机构且无密封件 | 7.8 |  | 0 | 固定顶支撑柱井 | 内嵌式柱形滑盖且无密封件 | 51 |  | 0 | 浮盘排水管 | 279.2 | 0 | 0 | 楼梯井 | 滑盖且有密封件 | 98 |  | 0 | 0 | #N/A | 0.14 |  | FALSE | #N/A |  |  |  |  | #NUM!
|  |  |  | #N/A | #N/A | #N/A |  | 0 |  |  | 0 |  | FALSE | FALSE | FALSE | 0 | 0 | #N/A | 1 | #NUM! |  | #N/A | #N/A | #N/A | 0.15 | 0 | 1 | #N/A | 人孔 | 无螺栓固定盖且无密封件 | 36 |  | 0 | 计量井/检尺口 | 无螺栓固定盖且无密封件 | 14 |  | 0 | 浮盘支腿 | 内浮顶专用系数 | 7.9 |  | 0 | 采样管/井 | 切膜纤维密封且开度289% | FALSE |  | 0 | 边缘通气孔 | 配重机械驱动机构且有密封件 | 0.71 |  | 0 | 真空阀 | 配重机械驱动机构且无密封件 | 7.8 |  | 0 | 固定顶支撑柱井 | 内嵌式柱形滑盖且无密封件 | 51 |  | 0 | 浮盘排水管 | 280.2 | 0 | 0 | 楼梯井 | 滑盖且有密封件 | 98 |  | 0 | 0 | #N/A | 0.14 |  | FALSE | #N/A |  |  |  |  | #NUM!
|  |  |  | #N/A | #N/A | #N/A |  | 0 |  |  | 0 |  | FALSE | FALSE | FALSE | 0 | 0 | #N/A | 1 | #NUM! |  | #N/A | #N/A | #N/A | 0.15 | 0 | 1 | #N/A | 人孔 | 无螺栓固定盖且无密封件 | 36 |  | 0 | 计量井/检尺口 | 无螺栓固定盖且无密封件 | 14 |  | 0 | 浮盘支腿 | 内浮顶专用系数 | 7.9 |  | 0 | 采样管/井 | 切膜纤维密封且开度290% | FALSE |  | 0 | 边缘通气孔 | 配重机械驱动机构且有密封件 | 0.71 |  | 0 | 真空阀 | 配重机械驱动机构且无密封件 | 7.8 |  | 0 | 固定顶支撑柱井 | 内嵌式柱形滑盖且无密封件 | 51 |  | 0 | 浮盘排水管 | 281.2 | 0 | 0 | 楼梯井 | 滑盖且有密封件 | 98 |  | 0 | 0 | #N/A | 0.14 |  | FALSE | #N/A |  |  |  |  | #NUM!
|  |  |  | #N/A | #N/A | #N/A |  | 0 |  |  | 0 |  | FALSE | FALSE | FALSE | 0 | 0 | #N/A | 1 | #NUM! |  | #N/A | #N/A | #N/A | 0.15 | 0 | 1 | #N/A | 人孔 | 无螺栓固定盖且无密封件 | 36 |  | 0 | 计量井/检尺口 | 无螺栓固定盖且无密封件 | 14 |  | 0 | 浮盘支腿 | 内浮顶专用系数 | 7.9 |  | 0 | 采样管/井 | 切膜纤维密封且开度291% | FALSE |  | 0 | 边缘通气孔 | 配重机械驱动机构且有密封件 | 0.71 |  | 0 | 真空阀 | 配重机械驱动机构且无密封件 | 7.8 |  | 0 | 固定顶支撑柱井 | 内嵌式柱形滑盖且无密封件 | 51 |  | 0 | 浮盘排水管 | 282.2 | 0 | 0 | 楼梯井 | 滑盖且有密封件 | 98 |  | 0 | 0 | #N/A | 0.14 |  | FALSE | #N/A |  |  |  |  | #NUM!
|  |  |  | #N/A | #N/A | #N/A |  | 0 |  |  | 0 |  | FALSE | FALSE | FALSE | 0 | 0 | #N/A | 1 | #NUM! |  | #N/A | #N/A | #N/A | 0.15 | 0 | 1 | #N/A | 人孔 | 无螺栓固定盖且无密封件 | 36 |  | 0 | 计量井/检尺口 | 无螺栓固定盖且无密封件 | 14 |  | 0 | 浮盘支腿 | 内浮顶专用系数 | 7.9 |  | 0 | 采样管/井 | 切膜纤维密封且开度292% | FALSE |  | 0 | 边缘通气孔 | 配重机械驱动机构且有密封件 | 0.71 |  | 0 | 真空阀 | 配重机械驱动机构且无密封件 | 7.8 |  | 0 | 固定顶支撑柱井 | 内嵌式柱形滑盖且无密封件 | 51 |  | 0 | 浮盘排水管 | 283.2 | 0 | 0 | 楼梯井 | 滑盖且有密封件 | 98 |  | 0 | 0 | #N/A | 0.14 |  | FALSE | #N/A |  |  |  |  | #NUM!
|  |  |  | #N/A | #N/A | #N/A |  | 0 |  |  | 0 |  | FALSE | FALSE | FALSE | 0 | 0 | #N/A | 1 | #NUM! |  | #N/A | #N/A | #N/A | 0.15 | 0 | 1 | #N/A | 人孔 | 无螺栓固定盖且无密封件 | 36 |  | 0 | 计量井/检尺口 | 无螺栓固定盖且无密封件 | 14 |  | 0 | 浮盘支腿 | 内浮顶专用系数 | 7.9 |  | 0 | 采样管/井 | 切膜纤维密封且开度293% | FALSE |  | 0 | 边缘通气孔 | 配重机械驱动机构且有密封件 | 0.71 |  | 0 | 真空阀 | 配重机械驱动机构且无密封件 | 7.8 |  | 0 | 固定顶支撑柱井 | 内嵌式柱形滑盖且无密封件 | 51 |  | 0 | 浮盘排水管 | 284.2 | 0 | 0 | 楼梯井 | 滑盖且有密封件 | 98 |  | 0 | 0 | #N/A | 0.14 |  | FALSE | #N/A |  |  |  |  | #NUM!
|  |  |  | #N/A | #N/A | #N/A |  | 0 |  |  | 0 |  | FALSE | FALSE | FALSE | 0 | 0 | #N/A | 1 | #NUM! |  | #N/A | #N/A | #N/A | 0.15 | 0 | 1 | #N/A | 人孔 | 无螺栓固定盖且无密封件 | 36 |  | 0 | 计量井/检尺口 | 无螺栓固定盖且无密封件 | 14 |  | 0 | 浮盘支腿 | 内浮顶专用系数 | 7.9 |  | 0 | 采样管/井 | 切膜纤维密封且开度294% | FALSE |  | 0 | 边缘通气孔 | 配重机械驱动机构且有密封件 | 0.71 |  | 0 | 真空阀 | 配重机械驱动机构且无密封件 | 7.8 |  | 0 | 固定顶支撑柱井 | 内嵌式柱形滑盖且无密封件 | 51 |  | 0 | 浮盘排水管 | 285.2 | 0 | 0 | 楼梯井 | 滑盖且有密封件 | 98 |  | 0 | 0 | #N/A | 0.14 |  | FALSE | #N/A |  |  |  |  | #NUM!
|  |  |  | #N/A | #N/A | #N/A |  | 0 |  |  | 0 |  | FALSE | FALSE | FALSE | 0 | 0 | #N/A | 1 | #NUM! |  | #N/A | #N/A | #N/A | 0.15 | 0 | 1 | #N/A | 人孔 | 无螺栓固定盖且无密封件 | 36 |  | 0 | 计量井/检尺口 | 无螺栓固定盖且无密封件 | 14 |  | 0 | 浮盘支腿 | 内浮顶专用系数 | 7.9 |  | 0 | 采样管/井 | 切膜纤维密封且开度295% | FALSE |  | 0 | 边缘通气孔 | 配重机械驱动机构且有密封件 | 0.71 |  | 0 | 真空阀 | 配重机械驱动机构且无密封件 | 7.8 |  | 0 | 固定顶支撑柱井 | 内嵌式柱形滑盖且无密封件 | 51 |  | 0 | 浮盘排水管 | 286.2 | 0 | 0 | 楼梯井 | 滑盖且有密封件 | 98 |  | 0 | 0 | #N/A | 0.14 |  | FALSE | #N/A |  |  |  |  | #NUM!
|  |  |  | #N/A | #N/A | #N/A |  | 0 |  |  | 0 |  | FALSE | FALSE | FALSE | 0 | 0 | #N/A | 1 | #NUM! |  | #N/A | #N/A | #N/A | 0.15 | 0 | 1 | #N/A | 人孔 | 无螺栓固定盖且无密封件 | 36 |  | 0 | 计量井/检尺口 | 无螺栓固定盖且无密封件 | 14 |  | 0 | 浮盘支腿 | 内浮顶专用系数 | 7.9 |  | 0 | 采样管/井 | 切膜纤维密封且开度296% | FALSE |  | 0 | 边缘通气孔 | 配重机械驱动机构且有密封件 | 0.71 |  | 0 | 真空阀 | 配重机械驱动机构且无密封件 | 7.8 |  | 0 | 固定顶支撑柱井 | 内嵌式柱形滑盖且无密封件 | 51 |  | 0 | 浮盘排水管 | 287.2 | 0 | 0 | 楼梯井 | 滑盖且有密封件 | 98 |  | 0 | 0 | #N/A | 0.14 |  | FALSE | #N/A |  |  |  |  | #NUM!
|  |  |  | #N/A | #N/A | #N/A |  | 0 |  |  | 0 |  | FALSE | FALSE | FALSE | 0 | 0 | #N/A | 1 | #NUM! |  | #N/A | #N/A | #N/A | 0.15 | 0 | 1 | #N/A | 人孔 | 无螺栓固定盖且无密封件 | 36 |  | 0 | 计量井/检尺口 | 无螺栓固定盖且无密封件 | 14 |  | 0 | 浮盘支腿 | 内浮顶专用系数 | 7.9 |  | 0 | 采样管/井 | 切膜纤维密封且开度297% | FALSE |  | 0 | 边缘通气孔 | 配重机械驱动机构且有密封件 | 0.71 |  | 0 | 真空阀 | 配重机械驱动机构且无密封件 | 7.8 |  | 0 | 固定顶支撑柱井 | 内嵌式柱形滑盖且无密封件 | 51 |  | 0 | 浮盘排水管 | 288.2 | 0 | 0 | 楼梯井 | 滑盖且有密封件 | 98 |  | 0 | 0 | #N/A | 0.14 |  | FALSE | #N/A |  |  |  |  | #NUM!
|  |  |  | #N/A | #N/A | #N/A |  | 0 |  |  | 0 |  | FALSE | FALSE | FALSE | 0 | 0 | #N/A | 1 | #NUM! |  | #N/A | #N/A | #N/A | 0.15 | 0 | 1 | #N/A | 人孔 | 无螺栓固定盖且无密封件 | 36 |  | 0 | 计量井/检尺口 | 无螺栓固定盖且无密封件 | 14 |  | 0 | 浮盘支腿 | 内浮顶专用系数 | 7.9 |  | 0 | 采样管/井 | 切膜纤维密封且开度298% | FALSE |  | 0 | 边缘通气孔 | 配重机械驱动机构且有密封件 | 0.71 |  | 0 | 真空阀 | 配重机械驱动机构且无密封件 | 7.8 |  | 0 | 固定顶支撑柱井 | 内嵌式柱形滑盖且无密封件 | 51 |  | 0 | 浮盘排水管 | 289.2 | 0 | 0 | 楼梯井 | 滑盖且有密封件 | 98 |  | 0 | 0 | #N/A | 0.14 |  | FALSE | #N/A |  |  |  |  | #NUM!
|  |  |  | #N/A | #N/A | #N/A |  | 0 |  |  | 0 |  | FALSE | FALSE | FALSE | 0 | 0 | #N/A | 1 | #NUM! |  | #N/A | #N/A | #N/A | 0.15 | 0 | 1 | #N/A | 人孔 | 无螺栓固定盖且无密封件 | 36 |  | 0 | 计量井/检尺口 | 无螺栓固定盖且无密封件 | 14 |  | 0 | 浮盘支腿 | 内浮顶专用系数 | 7.9 |  | 0 | 采样管/井 | 切膜纤维密封且开度299% | FALSE |  | 0 | 边缘通气孔 | 配重机械驱动机构且有密封件 | 0.71 |  | 0 | 真空阀 | 配重机械驱动机构且无密封件 | 7.8 |  | 0 | 固定顶支撑柱井 | 内嵌式柱形滑盖且无密封件 | 51 |  | 0 | 浮盘排水管 | 290.2 | 0 | 0 | 楼梯井 | 滑盖且有密封件 | 98 |  | 0 | 0 | #N/A | 0.14 |  | FALSE | #N/A |  |  |  |  | #NUM!
|  |  |  | #N/A | #N/A | #N/A |  | 0 |  |  | 0 |  | FALSE | FALSE | FALSE | 0 | 0 | #N/A | 1 | #NUM! |  | #N/A | #N/A | #N/A | 0.15 | 0 | 1 | #N/A | 人孔 | 无螺栓固定盖且无密封件 | 36 |  | 0 | 计量井/检尺口 | 无螺栓固定盖且无密封件 | 14 |  | 0 | 浮盘支腿 | 内浮顶专用系数 | 7.9 |  | 0 | 采样管/井 | 切膜纤维密封且开度300% | FALSE |  | 0 | 边缘通气孔 | 配重机械驱动机构且有密封件 | 0.71 |  | 0 | 真空阀 | 配重机械驱动机构且无密封件 | 7.8 |  | 0 | 固定顶支撑柱井 | 内嵌式柱形滑盖且无密封件 | 51 |  | 0 | 浮盘排水管 | 291.2 | 0 | 0 | 楼梯井 | 滑盖且有密封件 | 98 |  | 0 | 0 | #N/A | 0.14 |  | FALSE | #N/A |  |  |  |  | #NUM!
|  |  |  | #N/A | #N/A | #N/A |  | 0 |  |  | 0 |  | FALSE | FALSE | FALSE | 0 | 0 | #N/A | 1 | #NUM! |  | #N/A | #N/A | #N/A | 0.15 | 0 | 1 | #N/A | 人孔 | 无螺栓固定盖且无密封件 | 36 |  | 0 | 计量井/检尺口 | 无螺栓固定盖且无密封件 | 14 |  | 0 | 浮盘支腿 | 内浮顶专用系数 | 7.9 |  | 0 | 采样管/井 | 切膜纤维密封且开度301% | FALSE |  | 0 | 边缘通气孔 | 配重机械驱动机构且有密封件 | 0.71 |  | 0 | 真空阀 | 配重机械驱动机构且无密封件 | 7.8 |  | 0 | 固定顶支撑柱井 | 内嵌式柱形滑盖且无密封件 | 51 |  | 0 | 浮盘排水管 | 292.2 | 0 | 0 | 楼梯井 | 滑盖且有密封件 | 98 |  | 0 | 0 | #N/A | 0.14 |  | FALSE | #N/A |  |  |  |  | #NUM!
|  |  |  | #N/A | #N/A | #N/A |  | 0 |  |  | 0 |  | FALSE | FALSE | FALSE | 0 | 0 | #N/A | 1 | #NUM! |  | #N/A | #N/A | #N/A | 0.15 | 0 | 1 | #N/A | 人孔 | 无螺栓固定盖且无密封件 | 36 |  | 0 | 计量井/检尺口 | 无螺栓固定盖且无密封件 | 14 |  | 0 | 浮盘支腿 | 内浮顶专用系数 | 7.9 |  | 0 | 采样管/井 | 切膜纤维密封且开度302% | FALSE |  | 0 | 边缘通气孔 | 配重机械驱动机构且有密封件 | 0.71 |  | 0 | 真空阀 | 配重机械驱动机构且无密封件 | 7.8 |  | 0 | 固定顶支撑柱井 | 内嵌式柱形滑盖且无密封件 | 51 |  | 0 | 浮盘排水管 | 293.2 | 0 | 0 | 楼梯井 | 滑盖且有密封件 | 98 |  | 0 | 0 | #N/A | 0.14 |  | FALSE | #N/A |  |  |  |  | #NUM!
|  |  |  | #N/A | #N/A | #N/A |  | 0 |  |  | 0 |  | FALSE | FALSE | FALSE | 0 | 0 | #N/A | 1 | #NUM! |  | #N/A | #N/A | #N/A | 0.15 | 0 | 1 | #N/A | 人孔 | 无螺栓固定盖且无密封件 | 36 |  | 0 | 计量井/检尺口 | 无螺栓固定盖且无密封件 | 14 |  | 0 | 浮盘支腿 | 内浮顶专用系数 | 7.9 |  | 0 | 采样管/井 | 切膜纤维密封且开度303% | FALSE |  | 0 | 边缘通气孔 | 配重机械驱动机构且有密封件 | 0.71 |  | 0 | 真空阀 | 配重机械驱动机构且无密封件 | 7.8 |  | 0 | 固定顶支撑柱井 | 内嵌式柱形滑盖且无密封件 | 51 |  | 0 | 浮盘排水管 | 294.2 | 0 | 0 | 楼梯井 | 滑盖且有密封件 | 98 |  | 0 | 0 | #N/A | 0.14 |  | FALSE | #N/A |  |  |  |  | #NUM!
|  |  |  | #N/A | #N/A | #N/A |  | 0 |  |  | 0 |  | FALSE | FALSE | FALSE | 0 | 0 | #N/A | 1 | #NUM! |  | #N/A | #N/A | #N/A | 0.15 | 0 | 1 | #N/A | 人孔 | 无螺栓固定盖且无密封件 | 36 |  | 0 | 计量井/检尺口 | 无螺栓固定盖且无密封件 | 14 |  | 0 | 浮盘支腿 | 内浮顶专用系数 | 7.9 |  | 0 | 采样管/井 | 切膜纤维密封且开度304% | FALSE |  | 0 | 边缘通气孔 | 配重机械驱动机构且有密封件 | 0.71 |  | 0 | 真空阀 | 配重机械驱动机构且无密封件 | 7.8 |  | 0 | 固定顶支撑柱井 | 内嵌式柱形滑盖且无密封件 | 51 |  | 0 | 浮盘排水管 | 295.2 | 0 | 0 | 楼梯井 | 滑盖且有密封件 | 98 |  | 0 | 0 | #N/A | 0.14 |  | FALSE | #N/A |  |  |  |  | #NUM!
|  |  |  | #N/A | #N/A | #N/A |  | 0 |  |  | 0 |  | FALSE | FALSE | FALSE | 0 | 0 | #N/A | 1 | #NUM! |  | #N/A | #N/A | #N/A | 0.15 | 0 | 1 | #N/A | 人孔 | 无螺栓固定盖且无密封件 | 36 |  | 0 | 计量井/检尺口 | 无螺栓固定盖且无密封件 | 14 |  | 0 | 浮盘支腿 | 内浮顶专用系数 | 7.9 |  | 0 | 采样管/井 | 切膜纤维密封且开度305% | FALSE |  | 0 | 边缘通气孔 | 配重机械驱动机构且有密封件 | 0.71 |  | 0 | 真空阀 | 配重机械驱动机构且无密封件 | 7.8 |  | 0 | 固定顶支撑柱井 | 内嵌式柱形滑盖且无密封件 | 51 |  | 0 | 浮盘排水管 | 296.2 | 0 | 0 | 楼梯井 | 滑盖且有密封件 | 98 |  | 0 | 0 | #N/A | 0.14 |  | FALSE | #N/A |  |  |  |  | #NUM!
|  |  |  | #N/A | #N/A | #N/A |  | 0 |  |  | 0 |  | FALSE | FALSE | FALSE | 0 | 0 | #N/A | 1 | #NUM! |  | #N/A | #N/A | #N/A | 0.15 | 0 | 1 | #N/A | 人孔 | 无螺栓固定盖且无密封件 | 36 |  | 0 | 计量井/检尺口 | 无螺栓固定盖且无密封件 | 14 |  | 0 | 浮盘支腿 | 内浮顶专用系数 | 7.9 |  | 0 | 采样管/井 | 切膜纤维密封且开度306% | FALSE |  | 0 | 边缘通气孔 | 配重机械驱动机构且有密封件 | 0.71 |  | 0 | 真空阀 | 配重机械驱动机构且无密封件 | 7.8 |  | 0 | 固定顶支撑柱井 | 内嵌式柱形滑盖且无密封件 | 51 |  | 0 | 浮盘排水管 | 297.2 | 0 | 0 | 楼梯井 | 滑盖且有密封件 | 98 |  | 0 | 0 | #N/A | 0.14 |  | FALSE | #N/A |  |  |  |  | #NUM!
|  |  |  | #N/A | #N/A | #N/A |  | 0 |  |  | 0 |  | FALSE | FALSE | FALSE | 0 | 0 | #N/A | 1 | #NUM! |  | #N/A | #N/A | #N/A | 0.15 | 0 | 1 | #N/A | 人孔 | 无螺栓固定盖且无密封件 | 36 |  | 0 | 计量井/检尺口 | 无螺栓固定盖且无密封件 | 14 |  | 0 | 浮盘支腿 | 内浮顶专用系数 | 7.9 |  | 0 | 采样管/井 | 切膜纤维密封且开度307% | FALSE |  | 0 | 边缘通气孔 | 配重机械驱动机构且有密封件 | 0.71 |  | 0 | 真空阀 | 配重机械驱动机构且无密封件 | 7.8 |  | 0 | 固定顶支撑柱井 | 内嵌式柱形滑盖且无密封件 | 51 |  | 0 | 浮盘排水管 | 298.2 | 0 | 0 | 楼梯井 | 滑盖且有密封件 | 98 |  | 0 | 0 | #N/A | 0.14 |  | FALSE | #N/A |  |  |  |  | #NUM!
|  |  |  | #N/A | #N/A | #N/A |  | 0 |  |  | 0 |  | FALSE | FALSE | FALSE | 0 | 0 | #N/A | 1 | #NUM! |  | #N/A | #N/A | #N/A | 0.15 | 0 | 1 | #N/A | 人孔 | 无螺栓固定盖且无密封件 | 36 |  | 0 | 计量井/检尺口 | 无螺栓固定盖且无密封件 | 14 |  | 0 | 浮盘支腿 | 内浮顶专用系数 | 7.9 |  | 0 | 采样管/井 | 切膜纤维密封且开度308% | FALSE |  | 0 | 边缘通气孔 | 配重机械驱动机构且有密封件 | 0.71 |  | 0 | 真空阀 | 配重机械驱动机构且无密封件 | 7.8 |  | 0 | 固定顶支撑柱井 | 内嵌式柱形滑盖且无密封件 | 51 |  | 0 | 浮盘排水管 | 299.2 | 0 | 0 | 楼梯井 | 滑盖且有密封件 | 98 |  | 0 | 0 | #N/A | 0.14 |  | FALSE | #N/A |  |  |  |  | #NUM!
|  |  |  | #N/A | #N/A | #N/A |  | 0 |  |  | 0 |  | FALSE | FALSE | FALSE | 0 | 0 | #N/A | 1 | #NUM! |  | #N/A | #N/A | #N/A | 0.15 | 0 | 1 | #N/A | 人孔 | 无螺栓固定盖且无密封件 | 36 |  | 0 | 计量井/检尺口 | 无螺栓固定盖且无密封件 | 14 |  | 0 | 浮盘支腿 | 内浮顶专用系数 | 7.9 |  | 0 | 采样管/井 | 切膜纤维密封且开度309% | FALSE |  | 0 | 边缘通气孔 | 配重机械驱动机构且有密封件 | 0.71 |  | 0 | 真空阀 | 配重机械驱动机构且无密封件 | 7.8 |  | 0 | 固定顶支撑柱井 | 内嵌式柱形滑盖且无密封件 | 51 |  | 0 | 浮盘排水管 | 300.2 | 0 | 0 | 楼梯井 | 滑盖且有密封件 | 98 |  | 0 | 0 | #N/A | 0.14 |  | FALSE | #N/A |  |  |  |  | #NUM!
|  |  |  | #N/A | #N/A | #N/A |  | 0 |  |  | 0 |  | FALSE | FALSE | FALSE | 0 | 0 | #N/A | 1 | #NUM! |  | #N/A | #N/A | #N/A | 0.15 | 0 | 1 | #N/A | 人孔 | 无螺栓固定盖且无密封件 | 36 |  | 0 | 计量井/检尺口 | 无螺栓固定盖且无密封件 | 14 |  | 0 | 浮盘支腿 | 内浮顶专用系数 | 7.9 |  | 0 | 采样管/井 | 切膜纤维密封且开度310% | FALSE |  | 0 | 边缘通气孔 | 配重机械驱动机构且有密封件 | 0.71 |  | 0 | 真空阀 | 配重机械驱动机构且无密封件 | 7.8 |  | 0 | 固定顶支撑柱井 | 内嵌式柱形滑盖且无密封件 | 51 |  | 0 | 浮盘排水管 | 301.2 | 0 | 0 | 楼梯井 | 滑盖且有密封件 | 98 |  | 0 | 0 | #N/A | 0.14 |  | FALSE | #N/A |  |  |  |  | #NUM!
|  |  |  | #N/A | #N/A | #N/A |  | 0 |  |  | 0 |  | FALSE | FALSE | FALSE | 0 | 0 | #N/A | 1 | #NUM! |  | #N/A | #N/A | #N/A | 0.15 | 0 | 1 | #N/A | 人孔 | 无螺栓固定盖且无密封件 | 36 |  | 0 | 计量井/检尺口 | 无螺栓固定盖且无密封件 | 14 |  | 0 | 浮盘支腿 | 内浮顶专用系数 | 7.9 |  | 0 | 采样管/井 | 切膜纤维密封且开度311% | FALSE |  | 0 | 边缘通气孔 | 配重机械驱动机构且有密封件 | 0.71 |  | 0 | 真空阀 | 配重机械驱动机构且无密封件 | 7.8 |  | 0 | 固定顶支撑柱井 | 内嵌式柱形滑盖且无密封件 | 51 |  | 0 | 浮盘排水管 | 302.2 | 0 | 0 | 楼梯井 | 滑盖且有密封件 | 98 |  | 0 | 0 | #N/A | 0.14 |  | FALSE | #N/A |  |  |  |  | #NUM!
|  |  |  | #N/A | #N/A | #N/A |  | 0 |  |  | 0 |  | FALSE | FALSE | FALSE | 0 | 0 | #N/A | 1 | #NUM! |  | #N/A | #N/A | #N/A | 0.15 | 0 | 1 | #N/A | 人孔 | 无螺栓固定盖且无密封件 | 36 |  | 0 | 计量井/检尺口 | 无螺栓固定盖且无密封件 | 14 |  | 0 | 浮盘支腿 | 内浮顶专用系数 | 7.9 |  | 0 | 采样管/井 | 切膜纤维密封且开度312% | FALSE |  | 0 | 边缘通气孔 | 配重机械驱动机构且有密封件 | 0.71 |  | 0 | 真空阀 | 配重机械驱动机构且无密封件 | 7.8 |  | 0 | 固定顶支撑柱井 | 内嵌式柱形滑盖且无密封件 | 51 |  | 0 | 浮盘排水管 | 303.2 | 0 | 0 | 楼梯井 | 滑盖且有密封件 | 98 |  | 0 | 0 | #N/A | 0.14 |  | FALSE | #N/A |  |  |  |  | #NUM!
|  |  |  | #N/A | #N/A | #N/A |  | 0 |  |  | 0 |  | FALSE | FALSE | FALSE | 0 | 0 | #N/A | 1 | #NUM! |  | #N/A | #N/A | #N/A | 0.15 | 0 | 1 | #N/A | 人孔 | 无螺栓固定盖且无密封件 | 36 |  | 0 | 计量井/检尺口 | 无螺栓固定盖且无密封件 | 14 |  | 0 | 浮盘支腿 | 内浮顶专用系数 | 7.9 |  | 0 | 采样管/井 | 切膜纤维密封且开度313% | FALSE |  | 0 | 边缘通气孔 | 配重机械驱动机构且有密封件 | 0.71 |  | 0 | 真空阀 | 配重机械驱动机构且无密封件 | 7.8 |  | 0 | 固定顶支撑柱井 | 内嵌式柱形滑盖且无密封件 | 51 |  | 0 | 浮盘排水管 | 304.2 | 0 | 0 | 楼梯井 | 滑盖且有密封件 | 98 |  | 0 | 0 | #N/A | 0.14 |  | FALSE | #N/A |  |  |  |  | #NUM!
|  |  |  | #N/A | #N/A | #N/A |  | 0 |  |  | 0 |  | FALSE | FALSE | FALSE | 0 | 0 | #N/A | 1 | #NUM! |  | #N/A | #N/A | #N/A | 0.15 | 0 | 1 | #N/A | 人孔 | 无螺栓固定盖且无密封件 | 36 |  | 0 | 计量井/检尺口 | 无螺栓固定盖且无密封件 | 14 |  | 0 | 浮盘支腿 | 内浮顶专用系数 | 7.9 |  | 0 | 采样管/井 | 切膜纤维密封且开度314% | FALSE |  | 0 | 边缘通气孔 | 配重机械驱动机构且有密封件 | 0.71 |  | 0 | 真空阀 | 配重机械驱动机构且无密封件 | 7.8 |  | 0 | 固定顶支撑柱井 | 内嵌式柱形滑盖且无密封件 | 51 |  | 0 | 浮盘排水管 | 305.2 | 0 | 0 | 楼梯井 | 滑盖且有密封件 | 98 |  | 0 | 0 | #N/A | 0.14 |  | FALSE | #N/A |  |  |  |  | #NUM!
|  |  |  | #N/A | #N/A | #N/A |  | 0 |  |  | 0 |  | FALSE | FALSE | FALSE | 0 | 0 | #N/A | 1 | #NUM! |  | #N/A | #N/A | #N/A | 0.15 | 0 | 1 | #N/A | 人孔 | 无螺栓固定盖且无密封件 | 36 |  | 0 | 计量井/检尺口 | 无螺栓固定盖且无密封件 | 14 |  | 0 | 浮盘支腿 | 内浮顶专用系数 | 7.9 |  | 0 | 采样管/井 | 切膜纤维密封且开度315% | FALSE |  | 0 | 边缘通气孔 | 配重机械驱动机构且有密封件 | 0.71 |  | 0 | 真空阀 | 配重机械驱动机构且无密封件 | 7.8 |  | 0 | 固定顶支撑柱井 | 内嵌式柱形滑盖且无密封件 | 51 |  | 0 | 浮盘排水管 | 306.2 | 0 | 0 | 楼梯井 | 滑盖且有密封件 | 98 |  | 0 | 0 | #N/A | 0.14 |  | FALSE | #N/A |  |  |  |  | #NUM!
|  |  |  | #N/A | #N/A | #N/A |  | 0 |  |  | 0 |  | FALSE | FALSE | FALSE | 0 | 0 | #N/A | 1 | #NUM! |  | #N/A | #N/A | #N/A | 0.15 | 0 | 1 | #N/A | 人孔 | 无螺栓固定盖且无密封件 | 36 |  | 0 | 计量井/检尺口 | 无螺栓固定盖且无密封件 | 14 |  | 0 | 浮盘支腿 | 内浮顶专用系数 | 7.9 |  | 0 | 采样管/井 | 切膜纤维密封且开度316% | FALSE |  | 0 | 边缘通气孔 | 配重机械驱动机构且有密封件 | 0.71 |  | 0 | 真空阀 | 配重机械驱动机构且无密封件 | 7.8 |  | 0 | 固定顶支撑柱井 | 内嵌式柱形滑盖且无密封件 | 51 |  | 0 | 浮盘排水管 | 307.2 | 0 | 0 | 楼梯井 | 滑盖且有密封件 | 98 |  | 0 | 0 | #N/A | 0.14 |  | FALSE | #N/A |  |  |  |  | #NUM!
|  |  |  | #N/A | #N/A | #N/A |  | 0 |  |  | 0 |  | FALSE | FALSE | FALSE | 0 | 0 | #N/A | 1 | #NUM! |  | #N/A | #N/A | #N/A | 0.15 | 0 | 1 | #N/A | 人孔 | 无螺栓固定盖且无密封件 | 36 |  | 0 | 计量井/检尺口 | 无螺栓固定盖且无密封件 | 14 |  | 0 | 浮盘支腿 | 内浮顶专用系数 | 7.9 |  | 0 | 采样管/井 | 切膜纤维密封且开度317% | FALSE |  | 0 | 边缘通气孔 | 配重机械驱动机构且有密封件 | 0.71 |  | 0 | 真空阀 | 配重机械驱动机构且无密封件 | 7.8 |  | 0 | 固定顶支撑柱井 | 内嵌式柱形滑盖且无密封件 | 51 |  | 0 | 浮盘排水管 | 308.2 | 0 | 0 | 楼梯井 | 滑盖且有密封件 | 98 |  | 0 | 0 | #N/A | 0.14 |  | FALSE | #N/A |  |  |  |  | #NUM!
|  |  |  | #N/A | #N/A | #N/A |  | 0 |  |  | 0 |  | FALSE | FALSE | FALSE | 0 | 0 | #N/A | 1 | #NUM! |  | #N/A | #N/A | #N/A | 0.15 | 0 | 1 | #N/A | 人孔 | 无螺栓固定盖且无密封件 | 36 |  | 0 | 计量井/检尺口 | 无螺栓固定盖且无密封件 | 14 |  | 0 | 浮盘支腿 | 内浮顶专用系数 | 7.9 |  | 0 | 采样管/井 | 切膜纤维密封且开度318% | FALSE |  | 0 | 边缘通气孔 | 配重机械驱动机构且有密封件 | 0.71 |  | 0 | 真空阀 | 配重机械驱动机构且无密封件 | 7.8 |  | 0 | 固定顶支撑柱井 | 内嵌式柱形滑盖且无密封件 | 51 |  | 0 | 浮盘排水管 | 309.2 | 0 | 0 | 楼梯井 | 滑盖且有密封件 | 98 |  | 0 | 0 | #N/A | 0.14 |  | FALSE | #N/A |  |  |  |  | #NUM!
|  |  |  | #N/A | #N/A | #N/A |  | 0 |  |  | 0 |  | FALSE | FALSE | FALSE | 0 | 0 | #N/A | 1 | #NUM! |  | #N/A | #N/A | #N/A | 0.15 | 0 | 1 | #N/A | 人孔 | 无螺栓固定盖且无密封件 | 36 |  | 0 | 计量井/检尺口 | 无螺栓固定盖且无密封件 | 14 |  | 0 | 浮盘支腿 | 内浮顶专用系数 | 7.9 |  | 0 | 采样管/井 | 切膜纤维密封且开度319% | FALSE |  | 0 | 边缘通气孔 | 配重机械驱动机构且有密封件 | 0.71 |  | 0 | 真空阀 | 配重机械驱动机构且无密封件 | 7.8 |  | 0 | 固定顶支撑柱井 | 内嵌式柱形滑盖且无密封件 | 51 |  | 0 | 浮盘排水管 | 310.2 | 0 | 0 | 楼梯井 | 滑盖且有密封件 | 98 |  | 0 | 0 | #N/A | 0.14 |  | FALSE | #N/A |  |  |  |  | #NUM!
|  |  |  | #N/A | #N/A | #N/A |  | 0 |  |  | 0 |  | FALSE | FALSE | FALSE | 0 | 0 | #N/A | 1 | #NUM! |  | #N/A | #N/A | #N/A | 0.15 | 0 | 1 | #N/A | 人孔 | 无螺栓固定盖且无密封件 | 36 |  | 0 | 计量井/检尺口 | 无螺栓固定盖且无密封件 | 14 |  | 0 | 浮盘支腿 | 内浮顶专用系数 | 7.9 |  | 0 | 采样管/井 | 切膜纤维密封且开度320% | FALSE |  | 0 | 边缘通气孔 | 配重机械驱动机构且有密封件 | 0.71 |  | 0 | 真空阀 | 配重机械驱动机构且无密封件 | 7.8 |  | 0 | 固定顶支撑柱井 | 内嵌式柱形滑盖且无密封件 | 51 |  | 0 | 浮盘排水管 | 311.2 | 0 | 0 | 楼梯井 | 滑盖且有密封件 | 98 |  | 0 | 0 | #N/A | 0.14 |  | FALSE | #N/A |  |  |  |  | #NUM!
|  |  |  | #N/A | #N/A | #N/A |  | 0 |  |  | 0 |  | FALSE | FALSE | FALSE | 0 | 0 | #N/A | 1 | #NUM! |  | #N/A | #N/A | #N/A | 0.15 | 0 | 1 | #N/A | 人孔 | 无螺栓固定盖且无密封件 | 36 |  | 0 | 计量井/检尺口 | 无螺栓固定盖且无密封件 | 14 |  | 0 | 浮盘支腿 | 内浮顶专用系数 | 7.9 |  | 0 | 采样管/井 | 切膜纤维密封且开度321% | FALSE |  | 0 | 边缘通气孔 | 配重机械驱动机构且有密封件 | 0.71 |  | 0 | 真空阀 | 配重机械驱动机构且无密封件 | 7.8 |  | 0 | 固定顶支撑柱井 | 内嵌式柱形滑盖且无密封件 | 51 |  | 0 | 浮盘排水管 | 312.2 | 0 | 0 | 楼梯井 | 滑盖且有密封件 | 98 |  | 0 | 0 | #N/A | 0.14 |  | FALSE | #N/A |  |  |  |  | #NUM!
|  |  |  | #N/A | #N/A | #N/A |  | 0 |  |  | 0 |  | FALSE | FALSE | FALSE | 0 | 0 | #N/A | 1 | #NUM! |  | #N/A | #N/A | #N/A | 0.15 | 0 | 1 | #N/A | 人孔 | 无螺栓固定盖且无密封件 | 36 |  | 0 | 计量井/检尺口 | 无螺栓固定盖且无密封件 | 14 |  | 0 | 浮盘支腿 | 内浮顶专用系数 | 7.9 |  | 0 | 采样管/井 | 切膜纤维密封且开度322% | FALSE |  | 0 | 边缘通气孔 | 配重机械驱动机构且有密封件 | 0.71 |  | 0 | 真空阀 | 配重机械驱动机构且无密封件 | 7.8 |  | 0 | 固定顶支撑柱井 | 内嵌式柱形滑盖且无密封件 | 51 |  | 0 | 浮盘排水管 | 313.2 | 0 | 0 | 楼梯井 | 滑盖且有密封件 | 98 |  | 0 | 0 | #N/A | 0.14 |  | FALSE | #N/A |  |  |  |  | #NUM!
|  |  |  | #N/A | #N/A | #N/A |  | 0 |  |  | 0 |  | FALSE | FALSE | FALSE | 0 | 0 | #N/A | 1 | #NUM! |  | #N/A | #N/A | #N/A | 0.15 | 0 | 1 | #N/A | 人孔 | 无螺栓固定盖且无密封件 | 36 |  | 0 | 计量井/检尺口 | 无螺栓固定盖且无密封件 | 14 |  | 0 | 浮盘支腿 | 内浮顶专用系数 | 7.9 |  | 0 | 采样管/井 | 切膜纤维密封且开度323% | FALSE |  | 0 | 边缘通气孔 | 配重机械驱动机构且有密封件 | 0.71 |  | 0 | 真空阀 | 配重机械驱动机构且无密封件 | 7.8 |  | 0 | 固定顶支撑柱井 | 内嵌式柱形滑盖且无密封件 | 51 |  | 0 | 浮盘排水管 | 314.2 | 0 | 0 | 楼梯井 | 滑盖且有密封件 | 98 |  | 0 | 0 | #N/A | 0.14 |  | FALSE | #N/A |  |  |  |  | #NUM!
|  |  |  | #N/A | #N/A | #N/A |  | 0 |  |  | 0 |  | FALSE | FALSE | FALSE | 0 | 0 | #N/A | 1 | #NUM! |  | #N/A | #N/A | #N/A | 0.15 | 0 | 1 | #N/A | 人孔 | 无螺栓固定盖且无密封件 | 36 |  | 0 | 计量井/检尺口 | 无螺栓固定盖且无密封件 | 14 |  | 0 | 浮盘支腿 | 内浮顶专用系数 | 7.9 |  | 0 | 采样管/井 | 切膜纤维密封且开度324% | FALSE |  | 0 | 边缘通气孔 | 配重机械驱动机构且有密封件 | 0.71 |  | 0 | 真空阀 | 配重机械驱动机构且无密封件 | 7.8 |  | 0 | 固定顶支撑柱井 | 内嵌式柱形滑盖且无密封件 | 51 |  | 0 | 浮盘排水管 | 315.2 | 0 | 0 | 楼梯井 | 滑盖且有密封件 | 98 |  | 0 | 0 | #N/A | 0.14 |  | FALSE | #N/A |  |  |  |  | #NUM!
|  |  |  | #N/A | #N/A | #N/A |  | 0 |  |  | 0 |  | FALSE | FALSE | FALSE | 0 | 0 | #N/A | 1 | #NUM! |  | #N/A | #N/A | #N/A | 0.15 | 0 | 1 | #N/A | 人孔 | 无螺栓固定盖且无密封件 | 36 |  | 0 | 计量井/检尺口 | 无螺栓固定盖且无密封件 | 14 |  | 0 | 浮盘支腿 | 内浮顶专用系数 | 7.9 |  | 0 | 采样管/井 | 切膜纤维密封且开度325% | FALSE |  | 0 | 边缘通气孔 | 配重机械驱动机构且有密封件 | 0.71 |  | 0 | 真空阀 | 配重机械驱动机构且无密封件 | 7.8 |  | 0 | 固定顶支撑柱井 | 内嵌式柱形滑盖且无密封件 | 51 |  | 0 | 浮盘排水管 | 316.2 | 0 | 0 | 楼梯井 | 滑盖且有密封件 | 98 |  | 0 | 0 | #N/A | 0.14 |  | FALSE | #N/A |  |  |  |  | #NUM!
|  |  |  | #N/A | #N/A | #N/A |  | 0 |  |  | 0 |  | FALSE | FALSE | FALSE | 0 | 0 | #N/A | 1 | #NUM! |  | #N/A | #N/A | #N/A | 0.15 | 0 | 1 | #N/A | 人孔 | 无螺栓固定盖且无密封件 | 36 |  | 0 | 计量井/检尺口 | 无螺栓固定盖且无密封件 | 14 |  | 0 | 浮盘支腿 | 内浮顶专用系数 | 7.9 |  | 0 | 采样管/井 | 切膜纤维密封且开度326% | FALSE |  | 0 | 边缘通气孔 | 配重机械驱动机构且有密封件 | 0.71 |  | 0 | 真空阀 | 配重机械驱动机构且无密封件 | 7.8 |  | 0 | 固定顶支撑柱井 | 内嵌式柱形滑盖且无密封件 | 51 |  | 0 | 浮盘排水管 | 317.2 | 0 | 0 | 楼梯井 | 滑盖且有密封件 | 98 |  | 0 | 0 | #N/A | 0.14 |  | FALSE | #N/A |  |  |  |  | #NUM!
|  |  |  | #N/A | #N/A | #N/A |  | 0 |  |  | 0 |  | FALSE | FALSE | FALSE | 0 | 0 | #N/A | 1 | #NUM! |  | #N/A | #N/A | #N/A | 0.15 | 0 | 1 | #N/A | 人孔 | 无螺栓固定盖且无密封件 | 36 |  | 0 | 计量井/检尺口 | 无螺栓固定盖且无密封件 | 14 |  | 0 | 浮盘支腿 | 内浮顶专用系数 | 7.9 |  | 0 | 采样管/井 | 切膜纤维密封且开度327% | FALSE |  | 0 | 边缘通气孔 | 配重机械驱动机构且有密封件 | 0.71 |  | 0 | 真空阀 | 配重机械驱动机构且无密封件 | 7.8 |  | 0 | 固定顶支撑柱井 | 内嵌式柱形滑盖且无密封件 | 51 |  | 0 | 浮盘排水管 | 318.2 | 0 | 0 | 楼梯井 | 滑盖且有密封件 | 98 |  | 0 | 0 | #N/A | 0.14 |  | FALSE | #N/A |  |  |  |  | #NUM!
|  |  |  | #N/A | #N/A | #N/A |  | 0 |  |  | 0 |  | FALSE | FALSE | FALSE | 0 | 0 | #N/A | 1 | #NUM! |  | #N/A | #N/A | #N/A | 0.15 | 0 | 1 | #N/A | 人孔 | 无螺栓固定盖且无密封件 | 36 |  | 0 | 计量井/检尺口 | 无螺栓固定盖且无密封件 | 14 |  | 0 | 浮盘支腿 | 内浮顶专用系数 | 7.9 |  | 0 | 采样管/井 | 切膜纤维密封且开度328% | FALSE |  | 0 | 边缘通气孔 | 配重机械驱动机构且有密封件 | 0.71 |  | 0 | 真空阀 | 配重机械驱动机构且无密封件 | 7.8 |  | 0 | 固定顶支撑柱井 | 内嵌式柱形滑盖且无密封件 | 51 |  | 0 | 浮盘排水管 | 319.2 | 0 | 0 | 楼梯井 | 滑盖且有密封件 | 98 |  | 0 | 0 | #N/A | 0.14 |  | FALSE | #N/A |  |  |  |  | #NUM!
|  |  |  | #N/A | #N/A | #N/A |  | 0 |  |  | 0 |  | FALSE | FALSE | FALSE | 0 | 0 | #N/A | 1 | #NUM! |  | #N/A | #N/A | #N/A | 0.15 | 0 | 1 | #N/A | 人孔 | 无螺栓固定盖且无密封件 | 36 |  | 0 | 计量井/检尺口 | 无螺栓固定盖且无密封件 | 14 |  | 0 | 浮盘支腿 | 内浮顶专用系数 | 7.9 |  | 0 | 采样管/井 | 切膜纤维密封且开度329% | FALSE |  | 0 | 边缘通气孔 | 配重机械驱动机构且有密封件 | 0.71 |  | 0 | 真空阀 | 配重机械驱动机构且无密封件 | 7.8 |  | 0 | 固定顶支撑柱井 | 内嵌式柱形滑盖且无密封件 | 51 |  | 0 | 浮盘排水管 | 320.2 | 0 | 0 | 楼梯井 | 滑盖且有密封件 | 98 |  | 0 | 0 | #N/A | 0.14 |  | FALSE | #N/A |  |  |  |  | #NUM!
|  |  |  | #N/A | #N/A | #N/A |  | 0 |  |  | 0 |  | FALSE | FALSE | FALSE | 0 | 0 | #N/A | 1 | #NUM! |  | #N/A | #N/A | #N/A | 0.15 | 0 | 1 | #N/A | 人孔 | 无螺栓固定盖且无密封件 | 36 |  | 0 | 计量井/检尺口 | 无螺栓固定盖且无密封件 | 14 |  | 0 | 浮盘支腿 | 内浮顶专用系数 | 7.9 |  | 0 | 采样管/井 | 切膜纤维密封且开度330% | FALSE |  | 0 | 边缘通气孔 | 配重机械驱动机构且有密封件 | 0.71 |  | 0 | 真空阀 | 配重机械驱动机构且无密封件 | 7.8 |  | 0 | 固定顶支撑柱井 | 内嵌式柱形滑盖且无密封件 | 51 |  | 0 | 浮盘排水管 | 321.2 | 0 | 0 | 楼梯井 | 滑盖且有密封件 | 98 |  | 0 | 0 | #N/A | 0.14 |  | FALSE | #N/A |  |  |  |  | #NUM!
|  |  |  | #N/A | #N/A | #N/A |  | 0 |  |  | 0 |  | FALSE | FALSE | FALSE | 0 | 0 | #N/A | 1 | #NUM! |  | #N/A | #N/A | #N/A | 0.15 | 0 | 1 | #N/A | 人孔 | 无螺栓固定盖且无密封件 | 36 |  | 0 | 计量井/检尺口 | 无螺栓固定盖且无密封件 | 14 |  | 0 | 浮盘支腿 | 内浮顶专用系数 | 7.9 |  | 0 | 采样管/井 | 切膜纤维密封且开度331% | FALSE |  | 0 | 边缘通气孔 | 配重机械驱动机构且有密封件 | 0.71 |  | 0 | 真空阀 | 配重机械驱动机构且无密封件 | 7.8 |  | 0 | 固定顶支撑柱井 | 内嵌式柱形滑盖且无密封件 | 51 |  | 0 | 浮盘排水管 | 322.2 | 0 | 0 | 楼梯井 | 滑盖且有密封件 | 98 |  | 0 | 0 | #N/A | 0.14 |  | FALSE | #N/A |  |  |  |  | #NUM!
|  |  |  | #N/A | #N/A | #N/A |  | 0 |  |  | 0 |  | FALSE | FALSE | FALSE | 0 | 0 | #N/A | 1 | #NUM! |  | #N/A | #N/A | #N/A | 0.15 | 0 | 1 | #N/A | 人孔 | 无螺栓固定盖且无密封件 | 36 |  | 0 | 计量井/检尺口 | 无螺栓固定盖且无密封件 | 14 |  | 0 | 浮盘支腿 | 内浮顶专用系数 | 7.9 |  | 0 | 采样管/井 | 切膜纤维密封且开度332% | FALSE |  | 0 | 边缘通气孔 | 配重机械驱动机构且有密封件 | 0.71 |  | 0 | 真空阀 | 配重机械驱动机构且无密封件 | 7.8 |  | 0 | 固定顶支撑柱井 | 内嵌式柱形滑盖且无密封件 | 51 |  | 0 | 浮盘排水管 | 323.2 | 0 | 0 | 楼梯井 | 滑盖且有密封件 | 98 |  | 0 | 0 | #N/A | 0.14 |  | FALSE | #N/A |  |  |  |  | #NUM!
|  |  |  | #N/A | #N/A | #N/A |  | 0 |  |  | 0 |  | FALSE | FALSE | FALSE | 0 | 0 | #N/A | 1 | #NUM! |  | #N/A | #N/A | #N/A | 0.15 | 0 | 1 | #N/A | 人孔 | 无螺栓固定盖且无密封件 | 36 |  | 0 | 计量井/检尺口 | 无螺栓固定盖且无密封件 | 14 |  | 0 | 浮盘支腿 | 内浮顶专用系数 | 7.9 |  | 0 | 采样管/井 | 切膜纤维密封且开度333% | FALSE |  | 0 | 边缘通气孔 | 配重机械驱动机构且有密封件 | 0.71 |  | 0 | 真空阀 | 配重机械驱动机构且无密封件 | 7.8 |  | 0 | 固定顶支撑柱井 | 内嵌式柱形滑盖且无密封件 | 51 |  | 0 | 浮盘排水管 | 324.2 | 0 | 0 | 楼梯井 | 滑盖且有密封件 | 98 |  | 0 | 0 | #N/A | 0.14 |  | FALSE | #N/A |  |  |  |  | #NUM!
|  |  |  | #N/A | #N/A | #N/A |  | 0 |  |  | 0 |  | FALSE | FALSE | FALSE | 0 | 0 | #N/A | 1 | #NUM! |  | #N/A | #N/A | #N/A | 0.15 | 0 | 1 | #N/A | 人孔 | 无螺栓固定盖且无密封件 | 36 |  | 0 | 计量井/检尺口 | 无螺栓固定盖且无密封件 | 14 |  | 0 | 浮盘支腿 | 内浮顶专用系数 | 7.9 |  | 0 | 采样管/井 | 切膜纤维密封且开度334% | FALSE |  | 0 | 边缘通气孔 | 配重机械驱动机构且有密封件 | 0.71 |  | 0 | 真空阀 | 配重机械驱动机构且无密封件 | 7.8 |  | 0 | 固定顶支撑柱井 | 内嵌式柱形滑盖且无密封件 | 51 |  | 0 | 浮盘排水管 | 325.2 | 0 | 0 | 楼梯井 | 滑盖且有密封件 | 98 |  | 0 | 0 | #N/A | 0.14 |  | FALSE | #N/A |  |  |  |  | #NUM!
|  |  |  | #N/A | #N/A | #N/A |  | 0 |  |  | 0 |  | FALSE | FALSE | FALSE | 0 | 0 | #N/A | 1 | #NUM! |  | #N/A | #N/A | #N/A | 0.15 | 0 | 1 | #N/A | 人孔 | 无螺栓固定盖且无密封件 | 36 |  | 0 | 计量井/检尺口 | 无螺栓固定盖且无密封件 | 14 |  | 0 | 浮盘支腿 | 内浮顶专用系数 | 7.9 |  | 0 | 采样管/井 | 切膜纤维密封且开度335% | FALSE |  | 0 | 边缘通气孔 | 配重机械驱动机构且有密封件 | 0.71 |  | 0 | 真空阀 | 配重机械驱动机构且无密封件 | 7.8 |  | 0 | 固定顶支撑柱井 | 内嵌式柱形滑盖且无密封件 | 51 |  | 0 | 浮盘排水管 | 326.2 | 0 | 0 | 楼梯井 | 滑盖且有密封件 | 98 |  | 0 | 0 | #N/A | 0.14 |  | FALSE | #N/A |  |  |  |  | #NUM!
|  |  |  | #N/A | #N/A | #N/A |  | 0 |  |  | 0 |  | FALSE | FALSE | FALSE | 0 | 0 | #N/A | 1 | #NUM! |  | #N/A | #N/A | #N/A | 0.15 | 0 | 1 | #N/A | 人孔 | 无螺栓固定盖且无密封件 | 36 |  | 0 | 计量井/检尺口 | 无螺栓固定盖且无密封件 | 14 |  | 0 | 浮盘支腿 | 内浮顶专用系数 | 7.9 |  | 0 | 采样管/井 | 切膜纤维密封且开度336% | FALSE |  | 0 | 边缘通气孔 | 配重机械驱动机构且有密封件 | 0.71 |  | 0 | 真空阀 | 配重机械驱动机构且无密封件 | 7.8 |  | 0 | 固定顶支撑柱井 | 内嵌式柱形滑盖且无密封件 | 51 |  | 0 | 浮盘排水管 | 327.2 | 0 | 0 | 楼梯井 | 滑盖且有密封件 | 98 |  | 0 | 0 | #N/A | 0.14 |  | FALSE | #N/A |  |  |  |  | #NUM!
|  |  |  | #N/A | #N/A | #N/A |  | 0 |  |  | 0 |  | FALSE | FALSE | FALSE | 0 | 0 | #N/A | 1 | #NUM! |  | #N/A | #N/A | #N/A | 0.15 | 0 | 1 | #N/A | 人孔 | 无螺栓固定盖且无密封件 | 36 |  | 0 | 计量井/检尺口 | 无螺栓固定盖且无密封件 | 14 |  | 0 | 浮盘支腿 | 内浮顶专用系数 | 7.9 |  | 0 | 采样管/井 | 切膜纤维密封且开度337% | FALSE |  | 0 | 边缘通气孔 | 配重机械驱动机构且有密封件 | 0.71 |  | 0 | 真空阀 | 配重机械驱动机构且无密封件 | 7.8 |  | 0 | 固定顶支撑柱井 | 内嵌式柱形滑盖且无密封件 | 51 |  | 0 | 浮盘排水管 | 328.2 | 0 | 0 | 楼梯井 | 滑盖且有密封件 | 98 |  | 0 | 0 | #N/A | 0.14 |  | FALSE | #N/A |  |  |  |  | #NUM!
|  |  |  | #N/A | #N/A | #N/A |  | 0 |  |  | 0 |  | FALSE | FALSE | FALSE | 0 | 0 | #N/A | 1 | #NUM! |  | #N/A | #N/A | #N/A | 0.15 | 0 | 1 | #N/A | 人孔 | 无螺栓固定盖且无密封件 | 36 |  | 0 | 计量井/检尺口 | 无螺栓固定盖且无密封件 | 14 |  | 0 | 浮盘支腿 | 内浮顶专用系数 | 7.9 |  | 0 | 采样管/井 | 切膜纤维密封且开度338% | FALSE |  | 0 | 边缘通气孔 | 配重机械驱动机构且有密封件 | 0.71 |  | 0 | 真空阀 | 配重机械驱动机构且无密封件 | 7.8 |  | 0 | 固定顶支撑柱井 | 内嵌式柱形滑盖且无密封件 | 51 |  | 0 | 浮盘排水管 | 329.2 | 0 | 0 | 楼梯井 | 滑盖且有密封件 | 98 |  | 0 | 0 | #N/A | 0.14 |  | FALSE | #N/A |  |  |  |  | #NUM!
|  |  |  | #N/A | #N/A | #N/A |  | 0 |  |  | 0 |  | FALSE | FALSE | FALSE | 0 | 0 | #N/A | 1 | #NUM! |  | #N/A | #N/A | #N/A | 0.15 | 0 | 1 | #N/A | 人孔 | 无螺栓固定盖且无密封件 | 36 |  | 0 | 计量井/检尺口 | 无螺栓固定盖且无密封件 | 14 |  | 0 | 浮盘支腿 | 内浮顶专用系数 | 7.9 |  | 0 | 采样管/井 | 切膜纤维密封且开度339% | FALSE |  | 0 | 边缘通气孔 | 配重机械驱动机构且有密封件 | 0.71 |  | 0 | 真空阀 | 配重机械驱动机构且无密封件 | 7.8 |  | 0 | 固定顶支撑柱井 | 内嵌式柱形滑盖且无密封件 | 51 |  | 0 | 浮盘排水管 | 330.2 | 0 | 0 | 楼梯井 | 滑盖且有密封件 | 98 |  | 0 | 0 | #N/A | 0.14 |  | FALSE | #N/A |  |  |  |  | #NUM!
|  |  |  | #N/A | #N/A | #N/A |  | 0 |  |  | 0 |  | FALSE | FALSE | FALSE | 0 | 0 | #N/A | 1 | #NUM! |  | #N/A | #N/A | #N/A | 0.15 | 0 | 1 | #N/A | 人孔 | 无螺栓固定盖且无密封件 | 36 |  | 0 | 计量井/检尺口 | 无螺栓固定盖且无密封件 | 14 |  | 0 | 浮盘支腿 | 内浮顶专用系数 | 7.9 |  | 0 | 采样管/井 | 切膜纤维密封且开度340% | FALSE |  | 0 | 边缘通气孔 | 配重机械驱动机构且有密封件 | 0.71 |  | 0 | 真空阀 | 配重机械驱动机构且无密封件 | 7.8 |  | 0 | 固定顶支撑柱井 | 内嵌式柱形滑盖且无密封件 | 51 |  | 0 | 浮盘排水管 | 331.2 | 0 | 0 | 楼梯井 | 滑盖且有密封件 | 98 |  | 0 | 0 | #N/A | 0.14 |  | FALSE | #N/A |  |  |  |  | #NUM!
|  |  |  | #N/A | #N/A | #N/A |  | 0 |  |  | 0 |  | FALSE | FALSE | FALSE | 0 | 0 | #N/A | 1 | #NUM! |  | #N/A | #N/A | #N/A | 0.15 | 0 | 1 | #N/A | 人孔 | 无螺栓固定盖且无密封件 | 36 |  | 0 | 计量井/检尺口 | 无螺栓固定盖且无密封件 | 14 |  | 0 | 浮盘支腿 | 内浮顶专用系数 | 7.9 |  | 0 | 采样管/井 | 切膜纤维密封且开度341% | FALSE |  | 0 | 边缘通气孔 | 配重机械驱动机构且有密封件 | 0.71 |  | 0 | 真空阀 | 配重机械驱动机构且无密封件 | 7.8 |  | 0 | 固定顶支撑柱井 | 内嵌式柱形滑盖且无密封件 | 51 |  | 0 | 浮盘排水管 | 332.2 | 0 | 0 | 楼梯井 | 滑盖且有密封件 | 98 |  | 0 | 0 | #N/A | 0.14 |  | FALSE | #N/A |  |  |  |  | #NUM!
|  |  |  | #N/A | #N/A | #N/A |  | 0 |  |  | 0 |  | FALSE | FALSE | FALSE | 0 | 0 | #N/A | 1 | #NUM! |  | #N/A | #N/A | #N/A | 0.15 | 0 | 1 | #N/A | 人孔 | 无螺栓固定盖且无密封件 | 36 |  | 0 | 计量井/检尺口 | 无螺栓固定盖且无密封件 | 14 |  | 0 | 浮盘支腿 | 内浮顶专用系数 | 7.9 |  | 0 | 采样管/井 | 切膜纤维密封且开度342% | FALSE |  | 0 | 边缘通气孔 | 配重机械驱动机构且有密封件 | 0.71 |  | 0 | 真空阀 | 配重机械驱动机构且无密封件 | 7.8 |  | 0 | 固定顶支撑柱井 | 内嵌式柱形滑盖且无密封件 | 51 |  | 0 | 浮盘排水管 | 333.2 | 0 | 0 | 楼梯井 | 滑盖且有密封件 | 98 |  | 0 | 0 | #N/A | 0.14 |  | FALSE | #N/A |  |  |  |  | #NUM!
|  |  |  | #N/A | #N/A | #N/A |  | 0 |  |  | 0 |  | FALSE | FALSE | FALSE | 0 | 0 | #N/A | 1 | #NUM! |  | #N/A | #N/A | #N/A | 0.15 | 0 | 1 | #N/A | 人孔 | 无螺栓固定盖且无密封件 | 36 |  | 0 | 计量井/检尺口 | 无螺栓固定盖且无密封件 | 14 |  | 0 | 浮盘支腿 | 内浮顶专用系数 | 7.9 |  | 0 | 采样管/井 | 切膜纤维密封且开度343% | FALSE |  | 0 | 边缘通气孔 | 配重机械驱动机构且有密封件 | 0.71 |  | 0 | 真空阀 | 配重机械驱动机构且无密封件 | 7.8 |  | 0 | 固定顶支撑柱井 | 内嵌式柱形滑盖且无密封件 | 51 |  | 0 | 浮盘排水管 | 334.2 | 0 | 0 | 楼梯井 | 滑盖且有密封件 | 98 |  | 0 | 0 | #N/A | 0.14 |  | FALSE | #N/A |  |  |  |  | #NUM!
|  |  |  | #N/A | #N/A | #N/A |  | 0 |  |  | 0 |  | FALSE | FALSE | FALSE | 0 | 0 | #N/A | 1 | #NUM! |  | #N/A | #N/A | #N/A | 0.15 | 0 | 1 | #N/A | 人孔 | 无螺栓固定盖且无密封件 | 36 |  | 0 | 计量井/检尺口 | 无螺栓固定盖且无密封件 | 14 |  | 0 | 浮盘支腿 | 内浮顶专用系数 | 7.9 |  | 0 | 采样管/井 | 切膜纤维密封且开度344% | FALSE |  | 0 | 边缘通气孔 | 配重机械驱动机构且有密封件 | 0.71 |  | 0 | 真空阀 | 配重机械驱动机构且无密封件 | 7.8 |  | 0 | 固定顶支撑柱井 | 内嵌式柱形滑盖且无密封件 | 51 |  | 0 | 浮盘排水管 | 335.2 | 0 | 0 | 楼梯井 | 滑盖且有密封件 | 98 |  | 0 | 0 | #N/A | 0.14 |  | FALSE | #N/A |  |  |  |  | #NUM!
|  |  |  | #N/A | #N/A | #N/A |  | 0 |  |  | 0 |  | FALSE | FALSE | FALSE | 0 | 0 | #N/A | 1 | #NUM! |  | #N/A | #N/A | #N/A | 0.15 | 0 | 1 | #N/A | 人孔 | 无螺栓固定盖且无密封件 | 36 |  | 0 | 计量井/检尺口 | 无螺栓固定盖且无密封件 | 14 |  | 0 | 浮盘支腿 | 内浮顶专用系数 | 7.9 |  | 0 | 采样管/井 | 切膜纤维密封且开度345% | FALSE |  | 0 | 边缘通气孔 | 配重机械驱动机构且有密封件 | 0.71 |  | 0 | 真空阀 | 配重机械驱动机构且无密封件 | 7.8 |  | 0 | 固定顶支撑柱井 | 内嵌式柱形滑盖且无密封件 | 51 |  | 0 | 浮盘排水管 | 336.2 | 0 | 0 | 楼梯井 | 滑盖且有密封件 | 98 |  | 0 | 0 | #N/A | 0.14 |  | FALSE | #N/A |  |  |  |  | #NUM!
|  |  |  | #N/A | #N/A | #N/A |  | 0 |  |  | 0 |  | FALSE | FALSE | FALSE | 0 | 0 | #N/A | 1 | #NUM! |  | #N/A | #N/A | #N/A | 0.15 | 0 | 1 | #N/A | 人孔 | 无螺栓固定盖且无密封件 | 36 |  | 0 | 计量井/检尺口 | 无螺栓固定盖且无密封件 | 14 |  | 0 | 浮盘支腿 | 内浮顶专用系数 | 7.9 |  | 0 | 采样管/井 | 切膜纤维密封且开度346% | FALSE |  | 0 | 边缘通气孔 | 配重机械驱动机构且有密封件 | 0.71 |  | 0 | 真空阀 | 配重机械驱动机构且无密封件 | 7.8 |  | 0 | 固定顶支撑柱井 | 内嵌式柱形滑盖且无密封件 | 51 |  | 0 | 浮盘排水管 | 337.2 | 0 | 0 | 楼梯井 | 滑盖且有密封件 | 98 |  | 0 | 0 | #N/A | 0.14 |  | FALSE | #N/A |  |  |  |  | #NUM!
|  |  |  | #N/A | #N/A | #N/A |  | 0 |  |  | 0 |  | FALSE | FALSE | FALSE | 0 | 0 | #N/A | 1 | #NUM! |  | #N/A | #N/A | #N/A | 0.15 | 0 | 1 | #N/A | 人孔 | 无螺栓固定盖且无密封件 | 36 |  | 0 | 计量井/检尺口 | 无螺栓固定盖且无密封件 | 14 |  | 0 | 浮盘支腿 | 内浮顶专用系数 | 7.9 |  | 0 | 采样管/井 | 切膜纤维密封且开度347% | FALSE |  | 0 | 边缘通气孔 | 配重机械驱动机构且有密封件 | 0.71 |  | 0 | 真空阀 | 配重机械驱动机构且无密封件 | 7.8 |  | 0 | 固定顶支撑柱井 | 内嵌式柱形滑盖且无密封件 | 51 |  | 0 | 浮盘排水管 | 338.2 | 0 | 0 | 楼梯井 | 滑盖且有密封件 | 98 |  | 0 | 0 | #N/A | 0.14 |  | FALSE | #N/A |  |  |  |  | #NUM!
|  |  |  | #N/A | #N/A | #N/A |  | 0 |  |  | 0 |  | FALSE | FALSE | FALSE | 0 | 0 | #N/A | 1 | #NUM! |  | #N/A | #N/A | #N/A | 0.15 | 0 | 1 | #N/A | 人孔 | 无螺栓固定盖且无密封件 | 36 |  | 0 | 计量井/检尺口 | 无螺栓固定盖且无密封件 | 14 |  | 0 | 浮盘支腿 | 内浮顶专用系数 | 7.9 |  | 0 | 采样管/井 | 切膜纤维密封且开度348% | FALSE |  | 0 | 边缘通气孔 | 配重机械驱动机构且有密封件 | 0.71 |  | 0 | 真空阀 | 配重机械驱动机构且无密封件 | 7.8 |  | 0 | 固定顶支撑柱井 | 内嵌式柱形滑盖且无密封件 | 51 |  | 0 | 浮盘排水管 | 339.2 | 0 | 0 | 楼梯井 | 滑盖且有密封件 | 98 |  | 0 | 0 | #N/A | 0.14 |  | FALSE | #N/A |  |  |  |  | #NUM!
|  |  |  | #N/A | #N/A | #N/A |  | 0 |  |  | 0 |  | FALSE | FALSE | FALSE | 0 | 0 | #N/A | 1 | #NUM! |  | #N/A | #N/A | #N/A | 0.15 | 0 | 1 | #N/A | 人孔 | 无螺栓固定盖且无密封件 | 36 |  | 0 | 计量井/检尺口 | 无螺栓固定盖且无密封件 | 14 |  | 0 | 浮盘支腿 | 内浮顶专用系数 | 7.9 |  | 0 | 采样管/井 | 切膜纤维密封且开度349% | FALSE |  | 0 | 边缘通气孔 | 配重机械驱动机构且有密封件 | 0.71 |  | 0 | 真空阀 | 配重机械驱动机构且无密封件 | 7.8 |  | 0 | 固定顶支撑柱井 | 内嵌式柱形滑盖且无密封件 | 51 |  | 0 | 浮盘排水管 | 340.2 | 0 | 0 | 楼梯井 | 滑盖且有密封件 | 98 |  | 0 | 0 | #N/A | 0.14 |  | FALSE | #N/A |  |  |  |  | #NUM!
|  |  |  | #N/A | #N/A | #N/A |  | 0 |  |  | 0 |  | FALSE | FALSE | FALSE | 0 | 0 | #N/A | 1 | #NUM! |  | #N/A | #N/A | #N/A | 0.15 | 0 | 1 | #N/A | 人孔 | 无螺栓固定盖且无密封件 | 36 |  | 0 | 计量井/检尺口 | 无螺栓固定盖且无密封件 | 14 |  | 0 | 浮盘支腿 | 内浮顶专用系数 | 7.9 |  | 0 | 采样管/井 | 切膜纤维密封且开度350% | FALSE |  | 0 | 边缘通气孔 | 配重机械驱动机构且有密封件 | 0.71 |  | 0 | 真空阀 | 配重机械驱动机构且无密封件 | 7.8 |  | 0 | 固定顶支撑柱井 | 内嵌式柱形滑盖且无密封件 | 51 |  | 0 | 浮盘排水管 | 341.2 | 0 | 0 | 楼梯井 | 滑盖且有密封件 | 98 |  | 0 | 0 | #N/A | 0.14 |  | FALSE | #N/A |  |  |  |  | #NUM!
|  |  |  | #N/A | #N/A | #N/A |  | 0 |  |  | 0 |  | FALSE | FALSE | FALSE | 0 | 0 | #N/A | 1 | #NUM! |  | #N/A | #N/A | #N/A | 0.15 | 0 | 1 | #N/A | 人孔 | 无螺栓固定盖且无密封件 | 36 |  | 0 | 计量井/检尺口 | 无螺栓固定盖且无密封件 | 14 |  | 0 | 浮盘支腿 | 内浮顶专用系数 | 7.9 |  | 0 | 采样管/井 | 切膜纤维密封且开度351% | FALSE |  | 0 | 边缘通气孔 | 配重机械驱动机构且有密封件 | 0.71 |  | 0 | 真空阀 | 配重机械驱动机构且无密封件 | 7.8 |  | 0 | 固定顶支撑柱井 | 内嵌式柱形滑盖且无密封件 | 51 |  | 0 | 浮盘排水管 | 342.2 | 0 | 0 | 楼梯井 | 滑盖且有密封件 | 98 |  | 0 | 0 | #N/A | 0.14 |  | FALSE | #N/A |  |  |  |  | #NUM!
|  |  |  | #N/A | #N/A | #N/A |  | 0 |  |  | 0 |  | FALSE | FALSE | FALSE | 0 | 0 | #N/A | 1 | #NUM! |  | #N/A | #N/A | #N/A | 0.15 | 0 | 1 | #N/A | 人孔 | 无螺栓固定盖且无密封件 | 36 |  | 0 | 计量井/检尺口 | 无螺栓固定盖且无密封件 | 14 |  | 0 | 浮盘支腿 | 内浮顶专用系数 | 7.9 |  | 0 | 采样管/井 | 切膜纤维密封且开度352% | FALSE |  | 0 | 边缘通气孔 | 配重机械驱动机构且有密封件 | 0.71 |  | 0 | 真空阀 | 配重机械驱动机构且无密封件 | 7.8 |  | 0 | 固定顶支撑柱井 | 内嵌式柱形滑盖且无密封件 | 51 |  | 0 | 浮盘排水管 | 343.2 | 0 | 0 | 楼梯井 | 滑盖且有密封件 | 98 |  | 0 | 0 | #N/A | 0.14 |  | FALSE | #N/A |  |  |  |  | #NUM!
|  |  |  | #N/A | #N/A | #N/A |  | 0 |  |  | 0 |  | FALSE | FALSE | FALSE | 0 | 0 | #N/A | 1 | #NUM! |  | #N/A | #N/A | #N/A | 0.15 | 0 | 1 | #N/A | 人孔 | 无螺栓固定盖且无密封件 | 36 |  | 0 | 计量井/检尺口 | 无螺栓固定盖且无密封件 | 14 |  | 0 | 浮盘支腿 | 内浮顶专用系数 | 7.9 |  | 0 | 采样管/井 | 切膜纤维密封且开度353% | FALSE |  | 0 | 边缘通气孔 | 配重机械驱动机构且有密封件 | 0.71 |  | 0 | 真空阀 | 配重机械驱动机构且无密封件 | 7.8 |  | 0 | 固定顶支撑柱井 | 内嵌式柱形滑盖且无密封件 | 51 |  | 0 | 浮盘排水管 | 344.2 | 0 | 0 | 楼梯井 | 滑盖且有密封件 | 98 |  | 0 | 0 | #N/A | 0.14 |  | FALSE | #N/A |  |  |  |  | #NUM!
|  |  |  | #N/A | #N/A | #N/A |  | 0 |  |  | 0 |  | FALSE | FALSE | FALSE | 0 | 0 | #N/A | 1 | #NUM! |  | #N/A | #N/A | #N/A | 0.15 | 0 | 1 | #N/A | 人孔 | 无螺栓固定盖且无密封件 | 36 |  | 0 | 计量井/检尺口 | 无螺栓固定盖且无密封件 | 14 |  | 0 | 浮盘支腿 | 内浮顶专用系数 | 7.9 |  | 0 | 采样管/井 | 切膜纤维密封且开度354% | FALSE |  | 0 | 边缘通气孔 | 配重机械驱动机构且有密封件 | 0.71 |  | 0 | 真空阀 | 配重机械驱动机构且无密封件 | 7.8 |  | 0 | 固定顶支撑柱井 | 内嵌式柱形滑盖且无密封件 | 51 |  | 0 | 浮盘排水管 | 345.2 | 0 | 0 | 楼梯井 | 滑盖且有密封件 | 98 |  | 0 | 0 | #N/A | 0.14 |  | FALSE | #N/A |  |  |  |  | #NUM!
|  |  |  | #N/A | #N/A | #N/A |  | 0 |  |  | 0 |  | FALSE | FALSE | FALSE | 0 | 0 | #N/A | 1 | #NUM! |  | #N/A | #N/A | #N/A | 0.15 | 0 | 1 | #N/A | 人孔 | 无螺栓固定盖且无密封件 | 36 |  | 0 | 计量井/检尺口 | 无螺栓固定盖且无密封件 | 14 |  | 0 | 浮盘支腿 | 内浮顶专用系数 | 7.9 |  | 0 | 采样管/井 | 切膜纤维密封且开度355% | FALSE |  | 0 | 边缘通气孔 | 配重机械驱动机构且有密封件 | 0.71 |  | 0 | 真空阀 | 配重机械驱动机构且无密封件 | 7.8 |  | 0 | 固定顶支撑柱井 | 内嵌式柱形滑盖且无密封件 | 51 |  | 0 | 浮盘排水管 | 346.2 | 0 | 0 | 楼梯井 | 滑盖且有密封件 | 98 |  | 0 | 0 | #N/A | 0.14 |  | FALSE | #N/A |  |  |  |  | #NUM!
|  |  |  | #N/A | #N/A | #N/A |  | 0 |  |  | 0 |  | FALSE | FALSE | FALSE | 0 | 0 | #N/A | 1 | #NUM! |  | #N/A | #N/A | #N/A | 0.15 | 0 | 1 | #N/A | 人孔 | 无螺栓固定盖且无密封件 | 36 |  | 0 | 计量井/检尺口 | 无螺栓固定盖且无密封件 | 14 |  | 0 | 浮盘支腿 | 内浮顶专用系数 | 7.9 |  | 0 | 采样管/井 | 切膜纤维密封且开度356% | FALSE |  | 0 | 边缘通气孔 | 配重机械驱动机构且有密封件 | 0.71 |  | 0 | 真空阀 | 配重机械驱动机构且无密封件 | 7.8 |  | 0 | 固定顶支撑柱井 | 内嵌式柱形滑盖且无密封件 | 51 |  | 0 | 浮盘排水管 | 347.2 | 0 | 0 | 楼梯井 | 滑盖且有密封件 | 98 |  | 0 | 0 | #N/A | 0.14 |  | FALSE | #N/A |  |  |  |  | #NUM!
|  |  |  | #N/A | #N/A | #N/A |  | 0 |  |  | 0 |  | FALSE | FALSE | FALSE | 0 | 0 | #N/A | 1 | #NUM! |  | #N/A | #N/A | #N/A | 0.15 | 0 | 1 | #N/A | 人孔 | 无螺栓固定盖且无密封件 | 36 |  | 0 | 计量井/检尺口 | 无螺栓固定盖且无密封件 | 14 |  | 0 | 浮盘支腿 | 内浮顶专用系数 | 7.9 |  | 0 | 采样管/井 | 切膜纤维密封且开度357% | FALSE |  | 0 | 边缘通气孔 | 配重机械驱动机构且有密封件 | 0.71 |  | 0 | 真空阀 | 配重机械驱动机构且无密封件 | 7.8 |  | 0 | 固定顶支撑柱井 | 内嵌式柱形滑盖且无密封件 | 51 |  | 0 | 浮盘排水管 | 348.2 | 0 | 0 | 楼梯井 | 滑盖且有密封件 | 98 |  | 0 | 0 | #N/A | 0.14 |  | FALSE | #N/A |  |  |  |  | #NUM!
|  |  |  | #N/A | #N/A | #N/A |  | 0 |  |  | 0 |  | FALSE | FALSE | FALSE | 0 | 0 | #N/A | 1 | #NUM! |  | #N/A | #N/A | #N/A | 0.15 | 0 | 1 | #N/A | 人孔 | 无螺栓固定盖且无密封件 | 36 |  | 0 | 计量井/检尺口 | 无螺栓固定盖且无密封件 | 14 |  | 0 | 浮盘支腿 | 内浮顶专用系数 | 7.9 |  | 0 | 采样管/井 | 切膜纤维密封且开度358% | FALSE |  | 0 | 边缘通气孔 | 配重机械驱动机构且有密封件 | 0.71 |  | 0 | 真空阀 | 配重机械驱动机构且无密封件 | 7.8 |  | 0 | 固定顶支撑柱井 | 内嵌式柱形滑盖且无密封件 | 51 |  | 0 | 浮盘排水管 | 349.2 | 0 | 0 | 楼梯井 | 滑盖且有密封件 | 98 |  | 0 | 0 | #N/A | 0.14 |  | FALSE | #N/A |  |  |  |  | #NUM!
|  |  |  | #N/A | #N/A | #N/A |  | 0 |  |  | 0 |  | FALSE | FALSE | FALSE | 0 | 0 | #N/A | 1 | #NUM! |  | #N/A | #N/A | #N/A | 0.15 | 0 | 1 | #N/A | 人孔 | 无螺栓固定盖且无密封件 | 36 |  | 0 | 计量井/检尺口 | 无螺栓固定盖且无密封件 | 14 |  | 0 | 浮盘支腿 | 内浮顶专用系数 | 7.9 |  | 0 | 采样管/井 | 切膜纤维密封且开度359% | FALSE |  | 0 | 边缘通气孔 | 配重机械驱动机构且有密封件 | 0.71 |  | 0 | 真空阀 | 配重机械驱动机构且无密封件 | 7.8 |  | 0 | 固定顶支撑柱井 | 内嵌式柱形滑盖且无密封件 | 51 |  | 0 | 浮盘排水管 | 350.2 | 0 | 0 | 楼梯井 | 滑盖且有密封件 | 98 |  | 0 | 0 | #N/A | 0.14 |  | FALSE | #N/A |  |  |  |  | #NUM!
|  |  |  | #N/A | #N/A | #N/A |  | 0 |  |  | 0 |  | FALSE | FALSE | FALSE | 0 | 0 | #N/A | 1 | #NUM! |  | #N/A | #N/A | #N/A | 0.15 | 0 | 1 | #N/A | 人孔 | 无螺栓固定盖且无密封件 | 36 |  | 0 | 计量井/检尺口 | 无螺栓固定盖且无密封件 | 14 |  | 0 | 浮盘支腿 | 内浮顶专用系数 | 7.9 |  | 0 | 采样管/井 | 切膜纤维密封且开度360% | FALSE |  | 0 | 边缘通气孔 | 配重机械驱动机构且有密封件 | 0.71 |  | 0 | 真空阀 | 配重机械驱动机构且无密封件 | 7.8 |  | 0 | 固定顶支撑柱井 | 内嵌式柱形滑盖且无密封件 | 51 |  | 0 | 浮盘排水管 | 351.2 | 0 | 0 | 楼梯井 | 滑盖且有密封件 | 98 |  | 0 | 0 | #N/A | 0.14 |  | FALSE | #N/A |  |  |  |  | #NUM!
|  |  |  | #N/A | #N/A | #N/A |  | 0 |  |  | 0 |  | FALSE | FALSE | FALSE | 0 | 0 | #N/A | 1 | #NUM! |  | #N/A | #N/A | #N/A | 0.15 | 0 | 1 | #N/A | 人孔 | 无螺栓固定盖且无密封件 | 36 |  | 0 | 计量井/检尺口 | 无螺栓固定盖且无密封件 | 14 |  | 0 | 浮盘支腿 | 内浮顶专用系数 | 7.9 |  | 0 | 采样管/井 | 切膜纤维密封且开度361% | FALSE |  | 0 | 边缘通气孔 | 配重机械驱动机构且有密封件 | 0.71 |  | 0 | 真空阀 | 配重机械驱动机构且无密封件 | 7.8 |  | 0 | 固定顶支撑柱井 | 内嵌式柱形滑盖且无密封件 | 51 |  | 0 | 浮盘排水管 | 352.2 | 0 | 0 | 楼梯井 | 滑盖且有密封件 | 98 |  | 0 | 0 | #N/A | 0.14 |  | FALSE | #N/A |  |  |  |  | #NUM!
|  |  |  | #N/A | #N/A | #N/A |  | 0 |  |  | 0 |  | FALSE | FALSE | FALSE | 0 | 0 | #N/A | 1 | #NUM! |  | #N/A | #N/A | #N/A | 0.15 | 0 | 1 | #N/A | 人孔 | 无螺栓固定盖且无密封件 | 36 |  | 0 | 计量井/检尺口 | 无螺栓固定盖且无密封件 | 14 |  | 0 | 浮盘支腿 | 内浮顶专用系数 | 7.9 |  | 0 | 采样管/井 | 切膜纤维密封且开度362% | FALSE |  | 0 | 边缘通气孔 | 配重机械驱动机构且有密封件 | 0.71 |  | 0 | 真空阀 | 配重机械驱动机构且无密封件 | 7.8 |  | 0 | 固定顶支撑柱井 | 内嵌式柱形滑盖且无密封件 | 51 |  | 0 | 浮盘排水管 | 353.2 | 0 | 0 | 楼梯井 | 滑盖且有密封件 | 98 |  | 0 | 0 | #N/A | 0.14 |  | FALSE | #N/A |  |  |  |  | #NUM!
|  |  |  | #N/A | #N/A | #N/A |  | 0 |  |  | 0 |  | FALSE | FALSE | FALSE | 0 | 0 | #N/A | 1 | #NUM! |  | #N/A | #N/A | #N/A | 0.15 | 0 | 1 | #N/A | 人孔 | 无螺栓固定盖且无密封件 | 36 |  | 0 | 计量井/检尺口 | 无螺栓固定盖且无密封件 | 14 |  | 0 | 浮盘支腿 | 内浮顶专用系数 | 7.9 |  | 0 | 采样管/井 | 切膜纤维密封且开度363% | FALSE |  | 0 | 边缘通气孔 | 配重机械驱动机构且有密封件 | 0.71 |  | 0 | 真空阀 | 配重机械驱动机构且无密封件 | 7.8 |  | 0 | 固定顶支撑柱井 | 内嵌式柱形滑盖且无密封件 | 51 |  | 0 | 浮盘排水管 | 354.2 | 0 | 0 | 楼梯井 | 滑盖且有密封件 | 98 |  | 0 | 0 | #N/A | 0.14 |  | FALSE | #N/A |  |  |  |  | #NUM!
|  |  |  | #N/A | #N/A | #N/A |  | 0 |  |  | 0 |  | FALSE | FALSE | FALSE | 0 | 0 | #N/A | 1 | #NUM! |  | #N/A | #N/A | #N/A | 0.15 | 0 | 1 | #N/A | 人孔 | 无螺栓固定盖且无密封件 | 36 |  | 0 | 计量井/检尺口 | 无螺栓固定盖且无密封件 | 14 |  | 0 | 浮盘支腿 | 内浮顶专用系数 | 7.9 |  | 0 | 采样管/井 | 切膜纤维密封且开度364% | FALSE |  | 0 | 边缘通气孔 | 配重机械驱动机构且有密封件 | 0.71 |  | 0 | 真空阀 | 配重机械驱动机构且无密封件 | 7.8 |  | 0 | 固定顶支撑柱井 | 内嵌式柱形滑盖且无密封件 | 51 |  | 0 | 浮盘排水管 | 355.2 | 0 | 0 | 楼梯井 | 滑盖且有密封件 | 98 |  | 0 | 0 | #N/A | 0.14 |  | FALSE | #N/A |  |  |  |  | #NUM!
|  |  |  | #N/A | #N/A | #N/A |  | 0 |  |  | 0 |  | FALSE | FALSE | FALSE | 0 | 0 | #N/A | 1 | #NUM! |  | #N/A | #N/A | #N/A | 0.15 | 0 | 1 | #N/A | 人孔 | 无螺栓固定盖且无密封件 | 36 |  | 0 | 计量井/检尺口 | 无螺栓固定盖且无密封件 | 14 |  | 0 | 浮盘支腿 | 内浮顶专用系数 | 7.9 |  | 0 | 采样管/井 | 切膜纤维密封且开度365% | FALSE |  | 0 | 边缘通气孔 | 配重机械驱动机构且有密封件 | 0.71 |  | 0 | 真空阀 | 配重机械驱动机构且无密封件 | 7.8 |  | 0 | 固定顶支撑柱井 | 内嵌式柱形滑盖且无密封件 | 51 |  | 0 | 浮盘排水管 | 356.2 | 0 | 0 | 楼梯井 | 滑盖且有密封件 | 98 |  | 0 | 0 | #N/A | 0.14 |  | FALSE | #N/A |  |  |  |  | #NUM!
|  |  |  | #N/A | #N/A | #N/A |  | 0 |  |  | 0 |  | FALSE | FALSE | FALSE | 0 | 0 | #N/A | 1 | #NUM! |  | #N/A | #N/A | #N/A | 0.15 | 0 | 1 | #N/A | 人孔 | 无螺栓固定盖且无密封件 | 36 |  | 0 | 计量井/检尺口 | 无螺栓固定盖且无密封件 | 14 |  | 0 | 浮盘支腿 | 内浮顶专用系数 | 7.9 |  | 0 | 采样管/井 | 切膜纤维密封且开度366% | FALSE |  | 0 | 边缘通气孔 | 配重机械驱动机构且有密封件 | 0.71 |  | 0 | 真空阀 | 配重机械驱动机构且无密封件 | 7.8 |  | 0 | 固定顶支撑柱井 | 内嵌式柱形滑盖且无密封件 | 51 |  | 0 | 浮盘排水管 | 357.2 | 0 | 0 | 楼梯井 | 滑盖且有密封件 | 98 |  | 0 | 0 | #N/A | 0.14 |  | FALSE | #N/A |  |  |  |  | #NUM!
|  |  |  | #N/A | #N/A | #N/A |  | 0 |  |  | 0 |  | FALSE | FALSE | FALSE | 0 | 0 | #N/A | 1 | #NUM! |  | #N/A | #N/A | #N/A | 0.15 | 0 | 1 | #N/A | 人孔 | 无螺栓固定盖且无密封件 | 36 |  | 0 | 计量井/检尺口 | 无螺栓固定盖且无密封件 | 14 |  | 0 | 浮盘支腿 | 内浮顶专用系数 | 7.9 |  | 0 | 采样管/井 | 切膜纤维密封且开度367% | FALSE |  | 0 | 边缘通气孔 | 配重机械驱动机构且有密封件 | 0.71 |  | 0 | 真空阀 | 配重机械驱动机构且无密封件 | 7.8 |  | 0 | 固定顶支撑柱井 | 内嵌式柱形滑盖且无密封件 | 51 |  | 0 | 浮盘排水管 | 358.2 | 0 | 0 | 楼梯井 | 滑盖且有密封件 | 98 |  | 0 | 0 | #N/A | 0.14 |  | FALSE | #N/A |  |  |  |  | #NUM!
|  |  |  | #N/A | #N/A | #N/A |  | 0 |  |  | 0 |  | FALSE | FALSE | FALSE | 0 | 0 | #N/A | 1 | #NUM! |  | #N/A | #N/A | #N/A | 0.15 | 0 | 1 | #N/A | 人孔 | 无螺栓固定盖且无密封件 | 36 |  | 0 | 计量井/检尺口 | 无螺栓固定盖且无密封件 | 14 |  | 0 | 浮盘支腿 | 内浮顶专用系数 | 7.9 |  | 0 | 采样管/井 | 切膜纤维密封且开度368% | FALSE |  | 0 | 边缘通气孔 | 配重机械驱动机构且有密封件 | 0.71 |  | 0 | 真空阀 | 配重机械驱动机构且无密封件 | 7.8 |  | 0 | 固定顶支撑柱井 | 内嵌式柱形滑盖且无密封件 | 51 |  | 0 | 浮盘排水管 | 359.2 | 0 | 0 | 楼梯井 | 滑盖且有密封件 | 98 |  | 0 | 0 | #N/A | 0.14 |  | FALSE | #N/A |  |  |  |  | #NUM!
|  |  |  | #N/A | #N/A | #N/A |  | 0 |  |  | 0 |  | FALSE | FALSE | FALSE | 0 | 0 | #N/A | 1 | #NUM! |  | #N/A | #N/A | #N/A | 0.15 | 0 | 1 | #N/A | 人孔 | 无螺栓固定盖且无密封件 | 36 |  | 0 | 计量井/检尺口 | 无螺栓固定盖且无密封件 | 14 |  | 0 | 浮盘支腿 | 内浮顶专用系数 | 7.9 |  | 0 | 采样管/井 | 切膜纤维密封且开度369% | FALSE |  | 0 | 边缘通气孔 | 配重机械驱动机构且有密封件 | 0.71 |  | 0 | 真空阀 | 配重机械驱动机构且无密封件 | 7.8 |  | 0 | 固定顶支撑柱井 | 内嵌式柱形滑盖且无密封件 | 51 |  | 0 | 浮盘排水管 | 360.2 | 0 | 0 | 楼梯井 | 滑盖且有密封件 | 98 |  | 0 | 0 | #N/A | 0.14 |  | FALSE | #N/A |  |  |  |  | #NUM!
|  |  |  | #N/A | #N/A | #N/A |  | 0 |  |  | 0 |  | FALSE | FALSE | FALSE | 0 | 0 | #N/A | 1 | #NUM! |  | #N/A | #N/A | #N/A | 0.15 | 0 | 1 | #N/A | 人孔 | 无螺栓固定盖且无密封件 | 36 |  | 0 | 计量井/检尺口 | 无螺栓固定盖且无密封件 | 14 |  | 0 | 浮盘支腿 | 内浮顶专用系数 | 7.9 |  | 0 | 采样管/井 | 切膜纤维密封且开度370% | FALSE |  | 0 | 边缘通气孔 | 配重机械驱动机构且有密封件 | 0.71 |  | 0 | 真空阀 | 配重机械驱动机构且无密封件 | 7.8 |  | 0 | 固定顶支撑柱井 | 内嵌式柱形滑盖且无密封件 | 51 |  | 0 | 浮盘排水管 | 361.2 | 0 | 0 | 楼梯井 | 滑盖且有密封件 | 98 |  | 0 | 0 | #N/A | 0.14 |  | FALSE | #N/A |  |  |  |  | #NUM!
|  |  |  | #N/A | #N/A | #N/A |  | 0 |  |  | 0 |  | FALSE | FALSE | FALSE | 0 | 0 | #N/A | 1 | #NUM! |  | #N/A | #N/A | #N/A | 0.15 | 0 | 1 | #N/A | 人孔 | 无螺栓固定盖且无密封件 | 36 |  | 0 | 计量井/检尺口 | 无螺栓固定盖且无密封件 | 14 |  | 0 | 浮盘支腿 | 内浮顶专用系数 | 7.9 |  | 0 | 采样管/井 | 切膜纤维密封且开度371% | FALSE |  | 0 | 边缘通气孔 | 配重机械驱动机构且有密封件 | 0.71 |  | 0 | 真空阀 | 配重机械驱动机构且无密封件 | 7.8 |  | 0 | 固定顶支撑柱井 | 内嵌式柱形滑盖且无密封件 | 51 |  | 0 | 浮盘排水管 | 362.2 | 0 | 0 | 楼梯井 | 滑盖且有密封件 | 98 |  | 0 | 0 | #N/A | 0.14 |  | FALSE | #N/A |  |  |  |  | #NUM!
|  |  |  | #N/A | #N/A | #N/A |  | 0 |  |  | 0 |  | FALSE | FALSE | FALSE | 0 | 0 | #N/A | 1 | #NUM! |  | #N/A | #N/A | #N/A | 0.15 | 0 | 1 | #N/A | 人孔 | 无螺栓固定盖且无密封件 | 36 |  | 0 | 计量井/检尺口 | 无螺栓固定盖且无密封件 | 14 |  | 0 | 浮盘支腿 | 内浮顶专用系数 | 7.9 |  | 0 | 采样管/井 | 切膜纤维密封且开度372% | FALSE |  | 0 | 边缘通气孔 | 配重机械驱动机构且有密封件 | 0.71 |  | 0 | 真空阀 | 配重机械驱动机构且无密封件 | 7.8 |  | 0 | 固定顶支撑柱井 | 内嵌式柱形滑盖且无密封件 | 51 |  | 0 | 浮盘排水管 | 363.2 | 0 | 0 | 楼梯井 | 滑盖且有密封件 | 98 |  | 0 | 0 | #N/A | 0.14 |  | FALSE | #N/A |  |  |  |  | #NUM!
|  |  |  | #N/A | #N/A | #N/A |  | 0 |  |  | 0 |  | FALSE | FALSE | FALSE | 0 | 0 | #N/A | 1 | #NUM! |  | #N/A | #N/A | #N/A | 0.15 | 0 | 1 | #N/A | 人孔 | 无螺栓固定盖且无密封件 | 36 |  | 0 | 计量井/检尺口 | 无螺栓固定盖且无密封件 | 14 |  | 0 | 浮盘支腿 | 内浮顶专用系数 | 7.9 |  | 0 | 采样管/井 | 切膜纤维密封且开度373% | FALSE |  | 0 | 边缘通气孔 | 配重机械驱动机构且有密封件 | 0.71 |  | 0 | 真空阀 | 配重机械驱动机构且无密封件 | 7.8 |  | 0 | 固定顶支撑柱井 | 内嵌式柱形滑盖且无密封件 | 51 |  | 0 | 浮盘排水管 | 364.2 | 0 | 0 | 楼梯井 | 滑盖且有密封件 | 98 |  | 0 | 0 | #N/A | 0.14 |  | FALSE | #N/A |  |  |  |  | #NUM!
|  |  |  | #N/A | #N/A | #N/A |  | 0 |  |  | 0 |  | FALSE | FALSE | FALSE | 0 | 0 | #N/A | 1 | #NUM! |  | #N/A | #N/A | #N/A | 0.15 | 0 | 1 | #N/A | 人孔 | 无螺栓固定盖且无密封件 | 36 |  | 0 | 计量井/检尺口 | 无螺栓固定盖且无密封件 | 14 |  | 0 | 浮盘支腿 | 内浮顶专用系数 | 7.9 |  | 0 | 采样管/井 | 切膜纤维密封且开度374% | FALSE |  | 0 | 边缘通气孔 | 配重机械驱动机构且有密封件 | 0.71 |  | 0 | 真空阀 | 配重机械驱动机构且无密封件 | 7.8 |  | 0 | 固定顶支撑柱井 | 内嵌式柱形滑盖且无密封件 | 51 |  | 0 | 浮盘排水管 | 365.2 | 0 | 0 | 楼梯井 | 滑盖且有密封件 | 98 |  | 0 | 0 | #N/A | 0.14 |  | FALSE | #N/A |  |  |  |  | #NUM!
|  |  |  | #N/A | #N/A | #N/A |  | 0 |  |  | 0 |  | FALSE | FALSE | FALSE | 0 | 0 | #N/A | 1 | #NUM! |  | #N/A | #N/A | #N/A | 0.15 | 0 | 1 | #N/A | 人孔 | 无螺栓固定盖且无密封件 | 36 |  | 0 | 计量井/检尺口 | 无螺栓固定盖且无密封件 | 14 |  | 0 | 浮盘支腿 | 内浮顶专用系数 | 7.9 |  | 0 | 采样管/井 | 切膜纤维密封且开度375% | FALSE |  | 0 | 边缘通气孔 | 配重机械驱动机构且有密封件 | 0.71 |  | 0 | 真空阀 | 配重机械驱动机构且无密封件 | 7.8 |  | 0 | 固定顶支撑柱井 | 内嵌式柱形滑盖且无密封件 | 51 |  | 0 | 浮盘排水管 | 366.2 | 0 | 0 | 楼梯井 | 滑盖且有密封件 | 98 |  | 0 | 0 | #N/A | 0.14 |  | FALSE | #N/A |  |  |  |  | #NUM!
|  |  |  | #N/A | #N/A | #N/A |  | 0 |  |  | 0 |  | FALSE | FALSE | FALSE | 0 | 0 | #N/A | 1 | #NUM! |  | #N/A | #N/A | #N/A | 0.15 | 0 | 1 | #N/A | 人孔 | 无螺栓固定盖且无密封件 | 36 |  | 0 | 计量井/检尺口 | 无螺栓固定盖且无密封件 | 14 |  | 0 | 浮盘支腿 | 内浮顶专用系数 | 7.9 |  | 0 | 采样管/井 | 切膜纤维密封且开度376% | FALSE |  | 0 | 边缘通气孔 | 配重机械驱动机构且有密封件 | 0.71 |  | 0 | 真空阀 | 配重机械驱动机构且无密封件 | 7.8 |  | 0 | 固定顶支撑柱井 | 内嵌式柱形滑盖且无密封件 | 51 |  | 0 | 浮盘排水管 | 367.2 | 0 | 0 | 楼梯井 | 滑盖且有密封件 | 98 |  | 0 | 0 | #N/A | 0.14 |  | FALSE | #N/A |  |  |  |  | #NUM!
|  |  |  | #N/A | #N/A | #N/A |  | 0 |  |  | 0 |  | FALSE | FALSE | FALSE | 0 | 0 | #N/A | 1 | #NUM! |  | #N/A | #N/A | #N/A | 0.15 | 0 | 1 | #N/A | 人孔 | 无螺栓固定盖且无密封件 | 36 |  | 0 | 计量井/检尺口 | 无螺栓固定盖且无密封件 | 14 |  | 0 | 浮盘支腿 | 内浮顶专用系数 | 7.9 |  | 0 | 采样管/井 | 切膜纤维密封且开度377% | FALSE |  | 0 | 边缘通气孔 | 配重机械驱动机构且有密封件 | 0.71 |  | 0 | 真空阀 | 配重机械驱动机构且无密封件 | 7.8 |  | 0 | 固定顶支撑柱井 | 内嵌式柱形滑盖且无密封件 | 51 |  | 0 | 浮盘排水管 | 368.2 | 0 | 0 | 楼梯井 | 滑盖且有密封件 | 98 |  | 0 | 0 | #N/A | 0.14 |  | FALSE | #N/A |  |  |  |  | #NUM!
|  |  |  | #N/A | #N/A | #N/A |  | 0 |  |  | 0 |  | FALSE | FALSE | FALSE | 0 | 0 | #N/A | 1 | #NUM! |  | #N/A | #N/A | #N/A | 0.15 | 0 | 1 | #N/A | 人孔 | 无螺栓固定盖且无密封件 | 36 |  | 0 | 计量井/检尺口 | 无螺栓固定盖且无密封件 | 14 |  | 0 | 浮盘支腿 | 内浮顶专用系数 | 7.9 |  | 0 | 采样管/井 | 切膜纤维密封且开度378% | FALSE |  | 0 | 边缘通气孔 | 配重机械驱动机构且有密封件 | 0.71 |  | 0 | 真空阀 | 配重机械驱动机构且无密封件 | 7.8 |  | 0 | 固定顶支撑柱井 | 内嵌式柱形滑盖且无密封件 | 51 |  | 0 | 浮盘排水管 | 369.2 | 0 | 0 | 楼梯井 | 滑盖且有密封件 | 98 |  | 0 | 0 | #N/A | 0.14 |  | FALSE | #N/A |  |  |  |  | #NUM!
|  |  |  | #N/A | #N/A | #N/A |  | 0 |  |  | 0 |  | FALSE | FALSE | FALSE | 0 | 0 | #N/A | 1 | #NUM! |  | #N/A | #N/A | #N/A | 0.15 | 0 | 1 | #N/A | 人孔 | 无螺栓固定盖且无密封件 | 36 |  | 0 | 计量井/检尺口 | 无螺栓固定盖且无密封件 | 14 |  | 0 | 浮盘支腿 | 内浮顶专用系数 | 7.9 |  | 0 | 采样管/井 | 切膜纤维密封且开度379% | FALSE |  | 0 | 边缘通气孔 | 配重机械驱动机构且有密封件 | 0.71 |  | 0 | 真空阀 | 配重机械驱动机构且无密封件 | 7.8 |  | 0 | 固定顶支撑柱井 | 内嵌式柱形滑盖且无密封件 | 51 |  | 0 | 浮盘排水管 | 370.2 | 0 | 0 | 楼梯井 | 滑盖且有密封件 | 98 |  | 0 | 0 | #N/A | 0.14 |  | FALSE | #N/A |  |  |  |  | #NUM!
|  |  |  | #N/A | #N/A | #N/A |  | 0 |  |  | 0 |  | FALSE | FALSE | FALSE | 0 | 0 | #N/A | 1 | #NUM! |  | #N/A | #N/A | #N/A | 0.15 | 0 | 1 | #N/A | 人孔 | 无螺栓固定盖且无密封件 | 36 |  | 0 | 计量井/检尺口 | 无螺栓固定盖且无密封件 | 14 |  | 0 | 浮盘支腿 | 内浮顶专用系数 | 7.9 |  | 0 | 采样管/井 | 切膜纤维密封且开度380% | FALSE |  | 0 | 边缘通气孔 | 配重机械驱动机构且有密封件 | 0.71 |  | 0 | 真空阀 | 配重机械驱动机构且无密封件 | 7.8 |  | 0 | 固定顶支撑柱井 | 内嵌式柱形滑盖且无密封件 | 51 |  | 0 | 浮盘排水管 | 371.2 | 0 | 0 | 楼梯井 | 滑盖且有密封件 | 98 |  | 0 | 0 | #N/A | 0.14 |  | FALSE | #N/A |  |  |  |  | #NUM!
|  |  |  | #N/A | #N/A | #N/A |  | 0 |  |  | 0 |  | FALSE | FALSE | FALSE | 0 | 0 | #N/A | 1 | #NUM! |  | #N/A | #N/A | #N/A | 0.15 | 0 | 1 | #N/A | 人孔 | 无螺栓固定盖且无密封件 | 36 |  | 0 | 计量井/检尺口 | 无螺栓固定盖且无密封件 | 14 |  | 0 | 浮盘支腿 | 内浮顶专用系数 | 7.9 |  | 0 | 采样管/井 | 切膜纤维密封且开度381% | FALSE |  | 0 | 边缘通气孔 | 配重机械驱动机构且有密封件 | 0.71 |  | 0 | 真空阀 | 配重机械驱动机构且无密封件 | 7.8 |  | 0 | 固定顶支撑柱井 | 内嵌式柱形滑盖且无密封件 | 51 |  | 0 | 浮盘排水管 | 372.2 | 0 | 0 | 楼梯井 | 滑盖且有密封件 | 98 |  | 0 | 0 | #N/A | 0.14 |  | FALSE | #N/A |  |  |  |  | #NUM!
|  |  |  | #N/A | #N/A | #N/A |  | 0 |  |  | 0 |  | FALSE | FALSE | FALSE | 0 | 0 | #N/A | 1 | #NUM! |  | #N/A | #N/A | #N/A | 0.15 | 0 | 1 | #N/A | 人孔 | 无螺栓固定盖且无密封件 | 36 |  | 0 | 计量井/检尺口 | 无螺栓固定盖且无密封件 | 14 |  | 0 | 浮盘支腿 | 内浮顶专用系数 | 7.9 |  | 0 | 采样管/井 | 切膜纤维密封且开度382% | FALSE |  | 0 | 边缘通气孔 | 配重机械驱动机构且有密封件 | 0.71 |  | 0 | 真空阀 | 配重机械驱动机构且无密封件 | 7.8 |  | 0 | 固定顶支撑柱井 | 内嵌式柱形滑盖且无密封件 | 51 |  | 0 | 浮盘排水管 | 373.2 | 0 | 0 | 楼梯井 | 滑盖且有密封件 | 98 |  | 0 | 0 | #N/A | 0.14 |  | FALSE | #N/A |  |  |  |  | #NUM!
|  |  |  | #N/A | #N/A | #N/A |  | 0 |  |  | 0 |  | FALSE | FALSE | FALSE | 0 | 0 | #N/A | 1 | #NUM! |  | #N/A | #N/A | #N/A | 0.15 | 0 | 1 | #N/A | 人孔 | 无螺栓固定盖且无密封件 | 36 |  | 0 | 计量井/检尺口 | 无螺栓固定盖且无密封件 | 14 |  | 0 | 浮盘支腿 | 内浮顶专用系数 | 7.9 |  | 0 | 采样管/井 | 切膜纤维密封且开度383% | FALSE |  | 0 | 边缘通气孔 | 配重机械驱动机构且有密封件 | 0.71 |  | 0 | 真空阀 | 配重机械驱动机构且无密封件 | 7.8 |  | 0 | 固定顶支撑柱井 | 内嵌式柱形滑盖且无密封件 | 51 |  | 0 | 浮盘排水管 | 374.2 | 0 | 0 | 楼梯井 | 滑盖且有密封件 | 98 |  | 0 | 0 | #N/A | 0.14 |  | FALSE | #N/A |  |  |  |  | #NUM!
|  |  |  | #N/A | #N/A | #N/A |  | 0 |  |  | 0 |  | FALSE | FALSE | FALSE | 0 | 0 | #N/A | 1 | #NUM! |  | #N/A | #N/A | #N/A | 0.15 | 0 | 1 | #N/A | 人孔 | 无螺栓固定盖且无密封件 | 36 |  | 0 | 计量井/检尺口 | 无螺栓固定盖且无密封件 | 14 |  | 0 | 浮盘支腿 | 内浮顶专用系数 | 7.9 |  | 0 | 采样管/井 | 切膜纤维密封且开度384% | FALSE |  | 0 | 边缘通气孔 | 配重机械驱动机构且有密封件 | 0.71 |  | 0 | 真空阀 | 配重机械驱动机构且无密封件 | 7.8 |  | 0 | 固定顶支撑柱井 | 内嵌式柱形滑盖且无密封件 | 51 |  | 0 | 浮盘排水管 | 375.2 | 0 | 0 | 楼梯井 | 滑盖且有密封件 | 98 |  | 0 | 0 | #N/A | 0.14 |  | FALSE | #N/A |  |  |  |  | #NUM!
|  |  |  | #N/A | #N/A | #N/A |  | 0 |  |  | 0 |  | FALSE | FALSE | FALSE | 0 | 0 | #N/A | 1 | #NUM! |  | #N/A | #N/A | #N/A | 0.15 | 0 | 1 | #N/A | 人孔 | 无螺栓固定盖且无密封件 | 36 |  | 0 | 计量井/检尺口 | 无螺栓固定盖且无密封件 | 14 |  | 0 | 浮盘支腿 | 内浮顶专用系数 | 7.9 |  | 0 | 采样管/井 | 切膜纤维密封且开度385% | FALSE |  | 0 | 边缘通气孔 | 配重机械驱动机构且有密封件 | 0.71 |  | 0 | 真空阀 | 配重机械驱动机构且无密封件 | 7.8 |  | 0 | 固定顶支撑柱井 | 内嵌式柱形滑盖且无密封件 | 51 |  | 0 | 浮盘排水管 | 376.2 | 0 | 0 | 楼梯井 | 滑盖且有密封件 | 98 |  | 0 | 0 | #N/A | 0.14 |  | FALSE | #N/A |  |  |  |  | #NUM!
|  |  |  | #N/A | #N/A | #N/A |  | 0 |  |  | 0 |  | FALSE | FALSE | FALSE | 0 | 0 | #N/A | 1 | #NUM! |  | #N/A | #N/A | #N/A | 0.15 | 0 | 1 | #N/A | 人孔 | 无螺栓固定盖且无密封件 | 36 |  | 0 | 计量井/检尺口 | 无螺栓固定盖且无密封件 | 14 |  | 0 | 浮盘支腿 | 内浮顶专用系数 | 7.9 |  | 0 | 采样管/井 | 切膜纤维密封且开度386% | FALSE |  | 0 | 边缘通气孔 | 配重机械驱动机构且有密封件 | 0.71 |  | 0 | 真空阀 | 配重机械驱动机构且无密封件 | 7.8 |  | 0 | 固定顶支撑柱井 | 内嵌式柱形滑盖且无密封件 | 51 |  | 0 | 浮盘排水管 | 377.2 | 0 | 0 | 楼梯井 | 滑盖且有密封件 | 98 |  | 0 | 0 | #N/A | 0.14 |  | FALSE | #N/A |  |  |  |  | #NUM!
|  |  |  | #N/A | #N/A | #N/A |  | 0 |  |  | 0 |  | FALSE | FALSE | FALSE | 0 | 0 | #N/A | 1 | #NUM! |  | #N/A | #N/A | #N/A | 0.15 | 0 | 1 | #N/A | 人孔 | 无螺栓固定盖且无密封件 | 36 |  | 0 | 计量井/检尺口 | 无螺栓固定盖且无密封件 | 14 |  | 0 | 浮盘支腿 | 内浮顶专用系数 | 7.9 |  | 0 | 采样管/井 | 切膜纤维密封且开度387% | FALSE |  | 0 | 边缘通气孔 | 配重机械驱动机构且有密封件 | 0.71 |  | 0 | 真空阀 | 配重机械驱动机构且无密封件 | 7.8 |  | 0 | 固定顶支撑柱井 | 内嵌式柱形滑盖且无密封件 | 51 |  | 0 | 浮盘排水管 | 378.2 | 0 | 0 | 楼梯井 | 滑盖且有密封件 | 98 |  | 0 | 0 | #N/A | 0.14 |  | FALSE | #N/A |  |  |  |  | #NUM!
|  |  |  | #N/A | #N/A | #N/A |  | 0 |  |  | 0 |  | FALSE | FALSE | FALSE | 0 | 0 | #N/A | 1 | #NUM! |  | #N/A | #N/A | #N/A | 0.15 | 0 | 1 | #N/A | 人孔 | 无螺栓固定盖且无密封件 | 36 |  | 0 | 计量井/检尺口 | 无螺栓固定盖且无密封件 | 14 |  | 0 | 浮盘支腿 | 内浮顶专用系数 | 7.9 |  | 0 | 采样管/井 | 切膜纤维密封且开度388% | FALSE |  | 0 | 边缘通气孔 | 配重机械驱动机构且有密封件 | 0.71 |  | 0 | 真空阀 | 配重机械驱动机构且无密封件 | 7.8 |  | 0 | 固定顶支撑柱井 | 内嵌式柱形滑盖且无密封件 | 51 |  | 0 | 浮盘排水管 | 379.2 | 0 | 0 | 楼梯井 | 滑盖且有密封件 | 98 |  | 0 | 0 | #N/A | 0.14 |  | FALSE | #N/A |  |  |  |  | #NUM!
|  |  |  | #N/A | #N/A | #N/A |  | 0 |  |  | 0 |  | FALSE | FALSE | FALSE | 0 | 0 | #N/A | 1 | #NUM! |  | #N/A | #N/A | #N/A | 0.15 | 0 | 1 | #N/A | 人孔 | 无螺栓固定盖且无密封件 | 36 |  | 0 | 计量井/检尺口 | 无螺栓固定盖且无密封件 | 14 |  | 0 | 浮盘支腿 | 内浮顶专用系数 | 7.9 |  | 0 | 采样管/井 | 切膜纤维密封且开度389% | FALSE |  | 0 | 边缘通气孔 | 配重机械驱动机构且有密封件 | 0.71 |  | 0 | 真空阀 | 配重机械驱动机构且无密封件 | 7.8 |  | 0 | 固定顶支撑柱井 | 内嵌式柱形滑盖且无密封件 | 51 |  | 0 | 浮盘排水管 | 380.2 | 0 | 0 | 楼梯井 | 滑盖且有密封件 | 98 |  | 0 | 0 | #N/A | 0.14 |  | FALSE | #N/A |  |  |  |  | #NUM!
|  |  |  | #N/A | #N/A | #N/A |  | 0 |  |  | 0 |  | FALSE | FALSE | FALSE | 0 | 0 | #N/A | 1 | #NUM! |  | #N/A | #N/A | #N/A | 0.15 | 0 | 1 | #N/A | 人孔 | 无螺栓固定盖且无密封件 | 36 |  | 0 | 计量井/检尺口 | 无螺栓固定盖且无密封件 | 14 |  | 0 | 浮盘支腿 | 内浮顶专用系数 | 7.9 |  | 0 | 采样管/井 | 切膜纤维密封且开度390% | FALSE |  | 0 | 边缘通气孔 | 配重机械驱动机构且有密封件 | 0.71 |  | 0 | 真空阀 | 配重机械驱动机构且无密封件 | 7.8 |  | 0 | 固定顶支撑柱井 | 内嵌式柱形滑盖且无密封件 | 51 |  | 0 | 浮盘排水管 | 381.2 | 0 | 0 | 楼梯井 | 滑盖且有密封件 | 98 |  | 0 | 0 | #N/A | 0.14 |  | FALSE | #N/A |  |  |  |  | #NUM!
|  |  |  | #N/A | #N/A | #N/A |  | 0 |  |  | 0 |  | FALSE | FALSE | FALSE | 0 | 0 | #N/A | 1 | #NUM! |  | #N/A | #N/A | #N/A | 0.15 | 0 | 1 | #N/A | 人孔 | 无螺栓固定盖且无密封件 | 36 |  | 0 | 计量井/检尺口 | 无螺栓固定盖且无密封件 | 14 |  | 0 | 浮盘支腿 | 内浮顶专用系数 | 7.9 |  | 0 | 采样管/井 | 切膜纤维密封且开度391% | FALSE |  | 0 | 边缘通气孔 | 配重机械驱动机构且有密封件 | 0.71 |  | 0 | 真空阀 | 配重机械驱动机构且无密封件 | 7.8 |  | 0 | 固定顶支撑柱井 | 内嵌式柱形滑盖且无密封件 | 51 |  | 0 | 浮盘排水管 | 382.2 | 0 | 0 | 楼梯井 | 滑盖且有密封件 | 98 |  | 0 | 0 | #N/A | 0.14 |  | FALSE | #N/A |  |  |  |  | #NUM!
|  |  |  | #N/A | #N/A | #N/A |  | 0 |  |  | 0 |  | FALSE | FALSE | FALSE | 0 | 0 | #N/A | 1 | #NUM! |  | #N/A | #N/A | #N/A | 0.15 | 0 | 1 | #N/A | 人孔 | 无螺栓固定盖且无密封件 | 36 |  | 0 | 计量井/检尺口 | 无螺栓固定盖且无密封件 | 14 |  | 0 | 浮盘支腿 | 内浮顶专用系数 | 7.9 |  | 0 | 采样管/井 | 切膜纤维密封且开度392% | FALSE |  | 0 | 边缘通气孔 | 配重机械驱动机构且有密封件 | 0.71 |  | 0 | 真空阀 | 配重机械驱动机构且无密封件 | 7.8 |  | 0 | 固定顶支撑柱井 | 内嵌式柱形滑盖且无密封件 | 51 |  | 0 | 浮盘排水管 | 383.2 | 0 | 0 | 楼梯井 | 滑盖且有密封件 | 98 |  | 0 | 0 | #N/A | 0.14 |  | FALSE | #N/A |  |  |  |  | #NUM!
|  |  |  | #N/A | #N/A | #N/A |  | 0 |  |  | 0 |  | FALSE | FALSE | FALSE | 0 | 0 | #N/A | 1 | #NUM! |  | #N/A | #N/A | #N/A | 0.15 | 0 | 1 | #N/A | 人孔 | 无螺栓固定盖且无密封件 | 36 |  | 0 | 计量井/检尺口 | 无螺栓固定盖且无密封件 | 14 |  | 0 | 浮盘支腿 | 内浮顶专用系数 | 7.9 |  | 0 | 采样管/井 | 切膜纤维密封且开度393% | FALSE |  | 0 | 边缘通气孔 | 配重机械驱动机构且有密封件 | 0.71 |  | 0 | 真空阀 | 配重机械驱动机构且无密封件 | 7.8 |  | 0 | 固定顶支撑柱井 | 内嵌式柱形滑盖且无密封件 | 51 |  | 0 | 浮盘排水管 | 384.2 | 0 | 0 | 楼梯井 | 滑盖且有密封件 | 98 |  | 0 | 0 | #N/A | 0.14 |  | FALSE | #N/A |  |  |  |  | #NUM!
|  |  |  | #N/A | #N/A | #N/A |  | 0 |  |  | 0 |  | FALSE | FALSE | FALSE | 0 | 0 | #N/A | 1 | #NUM! |  | #N/A | #N/A | #N/A | 0.15 | 0 | 1 | #N/A | 人孔 | 无螺栓固定盖且无密封件 | 36 |  | 0 | 计量井/检尺口 | 无螺栓固定盖且无密封件 | 14 |  | 0 | 浮盘支腿 | 内浮顶专用系数 | 7.9 |  | 0 | 采样管/井 | 切膜纤维密封且开度394% | FALSE |  | 0 | 边缘通气孔 | 配重机械驱动机构且有密封件 | 0.71 |  | 0 | 真空阀 | 配重机械驱动机构且无密封件 | 7.8 |  | 0 | 固定顶支撑柱井 | 内嵌式柱形滑盖且无密封件 | 51 |  | 0 | 浮盘排水管 | 385.2 | 0 | 0 | 楼梯井 | 滑盖且有密封件 | 98 |  | 0 | 0 | #N/A | 0.14 |  | FALSE | #N/A |  |  |  |  | #NUM!
|  |  |  | #N/A | #N/A | #N/A |  | 0 |  |  | 0 |  | FALSE | FALSE | FALSE | 0 | 0 | #N/A | 1 | #NUM! |  | #N/A | #N/A | #N/A | 0.15 | 0 | 1 | #N/A | 人孔 | 无螺栓固定盖且无密封件 | 36 |  | 0 | 计量井/检尺口 | 无螺栓固定盖且无密封件 | 14 |  | 0 | 浮盘支腿 | 内浮顶专用系数 | 7.9 |  | 0 | 采样管/井 | 切膜纤维密封且开度395% | FALSE |  | 0 | 边缘通气孔 | 配重机械驱动机构且有密封件 | 0.71 |  | 0 | 真空阀 | 配重机械驱动机构且无密封件 | 7.8 |  | 0 | 固定顶支撑柱井 | 内嵌式柱形滑盖且无密封件 | 51 |  | 0 | 浮盘排水管 | 386.2 | 0 | 0 | 楼梯井 | 滑盖且有密封件 | 98 |  | 0 | 0 | #N/A | 0.14 |  | FALSE | #N/A |  |  |  |  | #NUM!
|  |  |  | #N/A | #N/A | #N/A |  | 0 |  |  | 0 |  | FALSE | FALSE | FALSE | 0 | 0 | #N/A | 1 | #NUM! |  | #N/A | #N/A | #N/A | 0.15 | 0 | 1 | #N/A | 人孔 | 无螺栓固定盖且无密封件 | 36 |  | 0 | 计量井/检尺口 | 无螺栓固定盖且无密封件 | 14 |  | 0 | 浮盘支腿 | 内浮顶专用系数 | 7.9 |  | 0 | 采样管/井 | 切膜纤维密封且开度396% | FALSE |  | 0 | 边缘通气孔 | 配重机械驱动机构且有密封件 | 0.71 |  | 0 | 真空阀 | 配重机械驱动机构且无密封件 | 7.8 |  | 0 | 固定顶支撑柱井 | 内嵌式柱形滑盖且无密封件 | 51 |  | 0 | 浮盘排水管 | 387.2 | 0 | 0 | 楼梯井 | 滑盖且有密封件 | 98 |  | 0 | 0 | #N/A | 0.14 |  | FALSE | #N/A |  |  |  |  | #NUM!
|  |  |  | #N/A | #N/A | #N/A |  | 0 |  |  | 0 |  | FALSE | FALSE | FALSE | 0 | 0 | #N/A | 1 | #NUM! |  | #N/A | #N/A | #N/A | 0.15 | 0 | 1 | #N/A | 人孔 | 无螺栓固定盖且无密封件 | 36 |  | 0 | 计量井/检尺口 | 无螺栓固定盖且无密封件 | 14 |  | 0 | 浮盘支腿 | 内浮顶专用系数 | 7.9 |  | 0 | 采样管/井 | 切膜纤维密封且开度397% | FALSE |  | 0 | 边缘通气孔 | 配重机械驱动机构且有密封件 | 0.71 |  | 0 | 真空阀 | 配重机械驱动机构且无密封件 | 7.8 |  | 0 | 固定顶支撑柱井 | 内嵌式柱形滑盖且无密封件 | 51 |  | 0 | 浮盘排水管 | 388.2 | 0 | 0 | 楼梯井 | 滑盖且有密封件 | 98 |  | 0 | 0 | #N/A | 0.14 |  | FALSE | #N/A |  |  |  |  | #NUM!
|  |  |  | #N/A | #N/A | #N/A |  | 0 |  |  | 0 |  | FALSE | FALSE | FALSE | 0 | 0 | #N/A | 1 | #NUM! |  | #N/A | #N/A | #N/A | 0.15 | 0 | 1 | #N/A | 人孔 | 无螺栓固定盖且无密封件 | 36 |  | 0 | 计量井/检尺口 | 无螺栓固定盖且无密封件 | 14 |  | 0 | 浮盘支腿 | 内浮顶专用系数 | 7.9 |  | 0 | 采样管/井 | 切膜纤维密封且开度398% | FALSE |  | 0 | 边缘通气孔 | 配重机械驱动机构且有密封件 | 0.71 |  | 0 | 真空阀 | 配重机械驱动机构且无密封件 | 7.8 |  | 0 | 固定顶支撑柱井 | 内嵌式柱形滑盖且无密封件 | 51 |  | 0 | 浮盘排水管 | 389.2 | 0 | 0 | 楼梯井 | 滑盖且有密封件 | 98 |  | 0 | 0 | #N/A | 0.14 |  | FALSE | #N/A |  |  |  |  | #NUM!
|  |  |  | #N/A | #N/A | #N/A |  | 0 |  |  | 0 |  | FALSE | FALSE | FALSE | 0 | 0 | #N/A | 1 | #NUM! |  | #N/A | #N/A | #N/A | 0.15 | 0 | 1 | #N/A | 人孔 | 无螺栓固定盖且无密封件 | 36 |  | 0 | 计量井/检尺口 | 无螺栓固定盖且无密封件 | 14 |  | 0 | 浮盘支腿 | 内浮顶专用系数 | 7.9 |  | 0 | 采样管/井 | 切膜纤维密封且开度399% | FALSE |  | 0 | 边缘通气孔 | 配重机械驱动机构且有密封件 | 0.71 |  | 0 | 真空阀 | 配重机械驱动机构且无密封件 | 7.8 |  | 0 | 固定顶支撑柱井 | 内嵌式柱形滑盖且无密封件 | 51 |  | 0 | 浮盘排水管 | 390.2 | 0 | 0 | 楼梯井 | 滑盖且有密封件 | 98 |  | 0 | 0 | #N/A | 0.14 |  | FALSE | #N/A |  |  |  |  | #NUM!
|  |  |  | #N/A | #N/A | #N/A |  | 0 |  |  | 0 |  | FALSE | FALSE | FALSE | 0 | 0 | #N/A | 1 | #NUM! |  | #N/A | #N/A | #N/A | 0.15 | 0 | 1 | #N/A | 人孔 | 无螺栓固定盖且无密封件 | 36 |  | 0 | 计量井/检尺口 | 无螺栓固定盖且无密封件 | 14 |  | 0 | 浮盘支腿 | 内浮顶专用系数 | 7.9 |  | 0 | 采样管/井 | 切膜纤维密封且开度400% | FALSE |  | 0 | 边缘通气孔 | 配重机械驱动机构且有密封件 | 0.71 |  | 0 | 真空阀 | 配重机械驱动机构且无密封件 | 7.8 |  | 0 | 固定顶支撑柱井 | 内嵌式柱形滑盖且无密封件 | 51 |  | 0 | 浮盘排水管 | 391.2 | 0 | 0 | 楼梯井 | 滑盖且有密封件 | 98 |  | 0 | 0 | #N/A | 0.14 |  | FALSE | #N/A |  |  |  |  | #NUM!
|  |  |  | #N/A | #N/A | #N/A |  | 0 |  |  | 0 |  | FALSE | FALSE | FALSE | 0 | 0 | #N/A | 1 | #NUM! |  | #N/A | #N/A | #N/A | 0.15 | 0 | 1 | #N/A | 人孔 | 无螺栓固定盖且无密封件 | 36 |  | 0 | 计量井/检尺口 | 无螺栓固定盖且无密封件 | 14 |  | 0 | 浮盘支腿 | 内浮顶专用系数 | 7.9 |  | 0 | 采样管/井 | 切膜纤维密封且开度401% | FALSE |  | 0 | 边缘通气孔 | 配重机械驱动机构且有密封件 | 0.71 |  | 0 | 真空阀 | 配重机械驱动机构且无密封件 | 7.8 |  | 0 | 固定顶支撑柱井 | 内嵌式柱形滑盖且无密封件 | 51 |  | 0 | 浮盘排水管 | 392.2 | 0 | 0 | 楼梯井 | 滑盖且有密封件 | 98 |  | 0 | 0 | #N/A | 0.14 |  | FALSE | #N/A |  |  |  |  | #NUM!
|  |  |  | #N/A | #N/A | #N/A |  | 0 |  |  | 0 |  | FALSE | FALSE | FALSE | 0 | 0 | #N/A | 1 | #NUM! |  | #N/A | #N/A | #N/A | 0.15 | 0 | 1 | #N/A | 人孔 | 无螺栓固定盖且无密封件 | 36 |  | 0 | 计量井/检尺口 | 无螺栓固定盖且无密封件 | 14 |  | 0 | 浮盘支腿 | 内浮顶专用系数 | 7.9 |  | 0 | 采样管/井 | 切膜纤维密封且开度402% | FALSE |  | 0 | 边缘通气孔 | 配重机械驱动机构且有密封件 | 0.71 |  | 0 | 真空阀 | 配重机械驱动机构且无密封件 | 7.8 |  | 0 | 固定顶支撑柱井 | 内嵌式柱形滑盖且无密封件 | 51 |  | 0 | 浮盘排水管 | 393.2 | 0 | 0 | 楼梯井 | 滑盖且有密封件 | 98 |  | 0 | 0 | #N/A | 0.14 |  | FALSE | #N/A |  |  |  |  | #NUM!
|  |  |  | #N/A | #N/A | #N/A |  | 0 |  |  | 0 |  | FALSE | FALSE | FALSE | 0 | 0 | #N/A | 1 | #NUM! |  | #N/A | #N/A | #N/A | 0.15 | 0 | 1 | #N/A | 人孔 | 无螺栓固定盖且无密封件 | 36 |  | 0 | 计量井/检尺口 | 无螺栓固定盖且无密封件 | 14 |  | 0 | 浮盘支腿 | 内浮顶专用系数 | 7.9 |  | 0 | 采样管/井 | 切膜纤维密封且开度403% | FALSE |  | 0 | 边缘通气孔 | 配重机械驱动机构且有密封件 | 0.71 |  | 0 | 真空阀 | 配重机械驱动机构且无密封件 | 7.8 |  | 0 | 固定顶支撑柱井 | 内嵌式柱形滑盖且无密封件 | 51 |  | 0 | 浮盘排水管 | 394.2 | 0 | 0 | 楼梯井 | 滑盖且有密封件 | 98 |  | 0 | 0 | #N/A | 0.14 |  | FALSE | #N/A |  |  |  |  | #NUM!
|  |  |  | #N/A | #N/A | #N/A |  | 0 |  |  | 0 |  | FALSE | FALSE | FALSE | 0 | 0 | #N/A | 1 | #NUM! |  | #N/A | #N/A | #N/A | 0.15 | 0 | 1 | #N/A | 人孔 | 无螺栓固定盖且无密封件 | 36 |  | 0 | 计量井/检尺口 | 无螺栓固定盖且无密封件 | 14 |  | 0 | 浮盘支腿 | 内浮顶专用系数 | 7.9 |  | 0 | 采样管/井 | 切膜纤维密封且开度404% | FALSE |  | 0 | 边缘通气孔 | 配重机械驱动机构且有密封件 | 0.71 |  | 0 | 真空阀 | 配重机械驱动机构且无密封件 | 7.8 |  | 0 | 固定顶支撑柱井 | 内嵌式柱形滑盖且无密封件 | 51 |  | 0 | 浮盘排水管 | 395.2 | 0 | 0 | 楼梯井 | 滑盖且有密封件 | 98 |  | 0 | 0 | #N/A | 0.14 |  | FALSE | #N/A |  |  |  |  | #NUM!
|  |  |  | #N/A | #N/A | #N/A |  | 0 |  |  | 0 |  | FALSE | FALSE | FALSE | 0 | 0 | #N/A | 1 | #NUM! |  | #N/A | #N/A | #N/A | 0.15 | 0 | 1 | #N/A | 人孔 | 无螺栓固定盖且无密封件 | 36 |  | 0 | 计量井/检尺口 | 无螺栓固定盖且无密封件 | 14 |  | 0 | 浮盘支腿 | 内浮顶专用系数 | 7.9 |  | 0 | 采样管/井 | 切膜纤维密封且开度405% | FALSE |  | 0 | 边缘通气孔 | 配重机械驱动机构且有密封件 | 0.71 |  | 0 | 真空阀 | 配重机械驱动机构且无密封件 | 7.8 |  | 0 | 固定顶支撑柱井 | 内嵌式柱形滑盖且无密封件 | 51 |  | 0 | 浮盘排水管 | 396.2 | 0 | 0 | 楼梯井 | 滑盖且有密封件 | 98 |  | 0 | 0 | #N/A | 0.14 |  | FALSE | #N/A |  |  |  |  | #NUM!
|  |  |  | #N/A | #N/A | #N/A |  | 0 |  |  | 0 |  | FALSE | FALSE | FALSE | 0 | 0 | #N/A | 1 | #NUM! |  | #N/A | #N/A | #N/A | 0.15 | 0 | 1 | #N/A | 人孔 | 无螺栓固定盖且无密封件 | 36 |  | 0 | 计量井/检尺口 | 无螺栓固定盖且无密封件 | 14 |  | 0 | 浮盘支腿 | 内浮顶专用系数 | 7.9 |  | 0 | 采样管/井 | 切膜纤维密封且开度406% | FALSE |  | 0 | 边缘通气孔 | 配重机械驱动机构且有密封件 | 0.71 |  | 0 | 真空阀 | 配重机械驱动机构且无密封件 | 7.8 |  | 0 | 固定顶支撑柱井 | 内嵌式柱形滑盖且无密封件 | 51 |  | 0 | 浮盘排水管 | 397.2 | 0 | 0 | 楼梯井 | 滑盖且有密封件 | 98 |  | 0 | 0 | #N/A | 0.14 |  | FALSE | #N/A |  |  |  |  | #NUM!
|  |  |  | #N/A | #N/A | #N/A |  | 0 |  |  | 0 |  | FALSE | FALSE | FALSE | 0 | 0 | #N/A | 1 | #NUM! |  | #N/A | #N/A | #N/A | 0.15 | 0 | 1 | #N/A | 人孔 | 无螺栓固定盖且无密封件 | 36 |  | 0 | 计量井/检尺口 | 无螺栓固定盖且无密封件 | 14 |  | 0 | 浮盘支腿 | 内浮顶专用系数 | 7.9 |  | 0 | 采样管/井 | 切膜纤维密封且开度407% | FALSE |  | 0 | 边缘通气孔 | 配重机械驱动机构且有密封件 | 0.71 |  | 0 | 真空阀 | 配重机械驱动机构且无密封件 | 7.8 |  | 0 | 固定顶支撑柱井 | 内嵌式柱形滑盖且无密封件 | 51 |  | 0 | 浮盘排水管 | 398.2 | 0 | 0 | 楼梯井 | 滑盖且有密封件 | 98 |  | 0 | 0 | #N/A | 0.14 |  | FALSE | #N/A |  |  |  |  | #NUM!
|  |  |  | #N/A | #N/A | #N/A |  | 0 |  |  | 0 |  | FALSE | FALSE | FALSE | 0 | 0 | #N/A | 1 | #NUM! |  | #N/A | #N/A | #N/A | 0.15 | 0 | 1 | #N/A | 人孔 | 无螺栓固定盖且无密封件 | 36 |  | 0 | 计量井/检尺口 | 无螺栓固定盖且无密封件 | 14 |  | 0 | 浮盘支腿 | 内浮顶专用系数 | 7.9 |  | 0 | 采样管/井 | 切膜纤维密封且开度408% | FALSE |  | 0 | 边缘通气孔 | 配重机械驱动机构且有密封件 | 0.71 |  | 0 | 真空阀 | 配重机械驱动机构且无密封件 | 7.8 |  | 0 | 固定顶支撑柱井 | 内嵌式柱形滑盖且无密封件 | 51 |  | 0 | 浮盘排水管 | 399.2 | 0 | 0 | 楼梯井 | 滑盖且有密封件 | 98 |  | 0 | 0 | #N/A | 0.14 |  | FALSE | #N/A |  |  |  |  | #NUM!
|  |  |  | #N/A | #N/A | #N/A |  | 0 |  |  | 0 |  | FALSE | FALSE | FALSE | 0 | 0 | #N/A | 1 | #NUM! |  | #N/A | #N/A | #N/A | 0.15 | 0 | 1 | #N/A | 人孔 | 无螺栓固定盖且无密封件 | 36 |  | 0 | 计量井/检尺口 | 无螺栓固定盖且无密封件 | 14 |  | 0 | 浮盘支腿 | 内浮顶专用系数 | 7.9 |  | 0 | 采样管/井 | 切膜纤维密封且开度409% | FALSE |  | 0 | 边缘通气孔 | 配重机械驱动机构且有密封件 | 0.71 |  | 0 | 真空阀 | 配重机械驱动机构且无密封件 | 7.8 |  | 0 | 固定顶支撑柱井 | 内嵌式柱形滑盖且无密封件 | 51 |  | 0 | 浮盘排水管 | 400.2 | 0 | 0 | 楼梯井 | 滑盖且有密封件 | 98 |  | 0 | 0 | #N/A | 0.14 |  | FALSE | #N/A |  |  |  |  | #NUM!
|  |  |  | #N/A | #N/A | #N/A |  | 0 |  |  | 0 |  | FALSE | FALSE | FALSE | 0 | 0 | #N/A | 1 | #NUM! |  | #N/A | #N/A | #N/A | 0.15 | 0 | 1 | #N/A | 人孔 | 无螺栓固定盖且无密封件 | 36 |  | 0 | 计量井/检尺口 | 无螺栓固定盖且无密封件 | 14 |  | 0 | 浮盘支腿 | 内浮顶专用系数 | 7.9 |  | 0 | 采样管/井 | 切膜纤维密封且开度410% | FALSE |  | 0 | 边缘通气孔 | 配重机械驱动机构且有密封件 | 0.71 |  | 0 | 真空阀 | 配重机械驱动机构且无密封件 | 7.8 |  | 0 | 固定顶支撑柱井 | 内嵌式柱形滑盖且无密封件 | 51 |  | 0 | 浮盘排水管 | 401.2 | 0 | 0 | 楼梯井 | 滑盖且有密封件 | 98 |  | 0 | 0 | #N/A | 0.14 |  | FALSE | #N/A |  |  |  |  | #NUM!
|  |  |  | #N/A | #N/A | #N/A |  | 0 |  |  | 0 |  | FALSE | FALSE | FALSE | 0 | 0 | #N/A | 1 | #NUM! |  | #N/A | #N/A | #N/A | 0.15 | 0 | 1 | #N/A | 人孔 | 无螺栓固定盖且无密封件 | 36 |  | 0 | 计量井/检尺口 | 无螺栓固定盖且无密封件 | 14 |  | 0 | 浮盘支腿 | 内浮顶专用系数 | 7.9 |  | 0 | 采样管/井 | 切膜纤维密封且开度411% | FALSE |  | 0 | 边缘通气孔 | 配重机械驱动机构且有密封件 | 0.71 |  | 0 | 真空阀 | 配重机械驱动机构且无密封件 | 7.8 |  | 0 | 固定顶支撑柱井 | 内嵌式柱形滑盖且无密封件 | 51 |  | 0 | 浮盘排水管 | 402.2 | 0 | 0 | 楼梯井 | 滑盖且有密封件 | 98 |  | 0 | 0 | #N/A | 0.14 |  | FALSE | #N/A |  |  |  |  | #NUM!
|  |  |  | #N/A | #N/A | #N/A |  | 0 |  |  | 0 |  | FALSE | FALSE | FALSE | 0 | 0 | #N/A | 1 | #NUM! |  | #N/A | #N/A | #N/A | 0.15 | 0 | 1 | #N/A | 人孔 | 无螺栓固定盖且无密封件 | 36 |  | 0 | 计量井/检尺口 | 无螺栓固定盖且无密封件 | 14 |  | 0 | 浮盘支腿 | 内浮顶专用系数 | 7.9 |  | 0 | 采样管/井 | 切膜纤维密封且开度412% | FALSE |  | 0 | 边缘通气孔 | 配重机械驱动机构且有密封件 | 0.71 |  | 0 | 真空阀 | 配重机械驱动机构且无密封件 | 7.8 |  | 0 | 固定顶支撑柱井 | 内嵌式柱形滑盖且无密封件 | 51 |  | 0 | 浮盘排水管 | 403.2 | 0 | 0 | 楼梯井 | 滑盖且有密封件 | 98 |  | 0 | 0 | #N/A | 0.14 |  | FALSE | #N/A |  |  |  |  | #NUM!
|  |  |  | #N/A | #N/A | #N/A |  | 0 |  |  | 0 |  | FALSE | FALSE | FALSE | 0 | 0 | #N/A | 1 | #NUM! |  | #N/A | #N/A | #N/A | 0.15 | 0 | 1 | #N/A | 人孔 | 无螺栓固定盖且无密封件 | 36 |  | 0 | 计量井/检尺口 | 无螺栓固定盖且无密封件 | 14 |  | 0 | 浮盘支腿 | 内浮顶专用系数 | 7.9 |  | 0 | 采样管/井 | 切膜纤维密封且开度413% | FALSE |  | 0 | 边缘通气孔 | 配重机械驱动机构且有密封件 | 0.71 |  | 0 | 真空阀 | 配重机械驱动机构且无密封件 | 7.8 |  | 0 | 固定顶支撑柱井 | 内嵌式柱形滑盖且无密封件 | 51 |  | 0 | 浮盘排水管 | 404.2 | 0 | 0 | 楼梯井 | 滑盖且有密封件 | 98 |  | 0 | 0 | #N/A | 0.14 |  | FALSE | #N/A |  |  |  |  | #NUM!
|  |  |  | #N/A | #N/A | #N/A |  | 0 |  |  | 0 |  | FALSE | FALSE | FALSE | 0 | 0 | #N/A | 1 | #NUM! |  | #N/A | #N/A | #N/A | 0.15 | 0 | 1 | #N/A | 人孔 | 无螺栓固定盖且无密封件 | 36 |  | 0 | 计量井/检尺口 | 无螺栓固定盖且无密封件 | 14 |  | 0 | 浮盘支腿 | 内浮顶专用系数 | 7.9 |  | 0 | 采样管/井 | 切膜纤维密封且开度414% | FALSE |  | 0 | 边缘通气孔 | 配重机械驱动机构且有密封件 | 0.71 |  | 0 | 真空阀 | 配重机械驱动机构且无密封件 | 7.8 |  | 0 | 固定顶支撑柱井 | 内嵌式柱形滑盖且无密封件 | 51 |  | 0 | 浮盘排水管 | 405.2 | 0 | 0 | 楼梯井 | 滑盖且有密封件 | 98 |  | 0 | 0 | #N/A | 0.14 |  | FALSE | #N/A |  |  |  |  | #NUM!
|  |  |  | #N/A | #N/A | #N/A |  | 0 |  |  | 0 |  | FALSE | FALSE | FALSE | 0 | 0 | #N/A | 1 | #NUM! |  | #N/A | #N/A | #N/A | 0.15 | 0 | 1 | #N/A | 人孔 | 无螺栓固定盖且无密封件 | 36 |  | 0 | 计量井/检尺口 | 无螺栓固定盖且无密封件 | 14 |  | 0 | 浮盘支腿 | 内浮顶专用系数 | 7.9 |  | 0 | 采样管/井 | 切膜纤维密封且开度415% | FALSE |  | 0 | 边缘通气孔 | 配重机械驱动机构且有密封件 | 0.71 |  | 0 | 真空阀 | 配重机械驱动机构且无密封件 | 7.8 |  | 0 | 固定顶支撑柱井 | 内嵌式柱形滑盖且无密封件 | 51 |  | 0 | 浮盘排水管 | 406.2 | 0 | 0 | 楼梯井 | 滑盖且有密封件 | 98 |  | 0 | 0 | #N/A | 0.14 |  | FALSE | #N/A |  |  |  |  | #NUM!
|  |  |  | #N/A | #N/A | #N/A |  | 0 |  |  | 0 |  | FALSE | FALSE | FALSE | 0 | 0 | #N/A | 1 | #NUM! |  | #N/A | #N/A | #N/A | 0.15 | 0 | 1 | #N/A | 人孔 | 无螺栓固定盖且无密封件 | 36 |  | 0 | 计量井/检尺口 | 无螺栓固定盖且无密封件 | 14 |  | 0 | 浮盘支腿 | 内浮顶专用系数 | 7.9 |  | 0 | 采样管/井 | 切膜纤维密封且开度416% | FALSE |  | 0 | 边缘通气孔 | 配重机械驱动机构且有密封件 | 0.71 |  | 0 | 真空阀 | 配重机械驱动机构且无密封件 | 7.8 |  | 0 | 固定顶支撑柱井 | 内嵌式柱形滑盖且无密封件 | 51 |  | 0 | 浮盘排水管 | 407.2 | 0 | 0 | 楼梯井 | 滑盖且有密封件 | 98 |  | 0 | 0 | #N/A | 0.14 |  | FALSE | #N/A |  |  |  |  | #NUM!
|  |  |  | #N/A | #N/A | #N/A |  | 0 |  |  | 0 |  | FALSE | FALSE | FALSE | 0 | 0 | #N/A | 1 | #NUM! |  | #N/A | #N/A | #N/A | 0.15 | 0 | 1 | #N/A | 人孔 | 无螺栓固定盖且无密封件 | 36 |  | 0 | 计量井/检尺口 | 无螺栓固定盖且无密封件 | 14 |  | 0 | 浮盘支腿 | 内浮顶专用系数 | 7.9 |  | 0 | 采样管/井 | 切膜纤维密封且开度417% | FALSE |  | 0 | 边缘通气孔 | 配重机械驱动机构且有密封件 | 0.71 |  | 0 | 真空阀 | 配重机械驱动机构且无密封件 | 7.8 |  | 0 | 固定顶支撑柱井 | 内嵌式柱形滑盖且无密封件 | 51 |  | 0 | 浮盘排水管 | 408.2 | 0 | 0 | 楼梯井 | 滑盖且有密封件 | 98 |  | 0 | 0 | #N/A | 0.14 |  | FALSE | #N/A |  |  |  |  | #NUM!
|  |  |  | #N/A | #N/A | #N/A |  | 0 |  |  | 0 |  | FALSE | FALSE | FALSE | 0 | 0 | #N/A | 1 | #NUM! |  | #N/A | #N/A | #N/A | 0.15 | 0 | 1 | #N/A | 人孔 | 无螺栓固定盖且无密封件 | 36 |  | 0 | 计量井/检尺口 | 无螺栓固定盖且无密封件 | 14 |  | 0 | 浮盘支腿 | 内浮顶专用系数 | 7.9 |  | 0 | 采样管/井 | 切膜纤维密封且开度418% | FALSE |  | 0 | 边缘通气孔 | 配重机械驱动机构且有密封件 | 0.71 |  | 0 | 真空阀 | 配重机械驱动机构且无密封件 | 7.8 |  | 0 | 固定顶支撑柱井 | 内嵌式柱形滑盖且无密封件 | 51 |  | 0 | 浮盘排水管 | 409.2 | 0 | 0 | 楼梯井 | 滑盖且有密封件 | 98 |  | 0 | 0 | #N/A | 0.14 |  | FALSE | #N/A |  |  |  |  | #NUM!
|  |  |  | #N/A | #N/A | #N/A |  | 0 |  |  | 0 |  | FALSE | FALSE | FALSE | 0 | 0 | #N/A | 1 | #NUM! |  | #N/A | #N/A | #N/A | 0.15 | 0 | 1 | #N/A | 人孔 | 无螺栓固定盖且无密封件 | 36 |  | 0 | 计量井/检尺口 | 无螺栓固定盖且无密封件 | 14 |  | 0 | 浮盘支腿 | 内浮顶专用系数 | 7.9 |  | 0 | 采样管/井 | 切膜纤维密封且开度419% | FALSE |  | 0 | 边缘通气孔 | 配重机械驱动机构且有密封件 | 0.71 |  | 0 | 真空阀 | 配重机械驱动机构且无密封件 | 7.8 |  | 0 | 固定顶支撑柱井 | 内嵌式柱形滑盖且无密封件 | 51 |  | 0 | 浮盘排水管 | 410.2 | 0 | 0 | 楼梯井 | 滑盖且有密封件 | 98 |  | 0 | 0 | #N/A | 0.14 |  | FALSE | #N/A |  |  |  |  | #NUM!
|  |  |  | #N/A | #N/A | #N/A |  | 0 |  |  | 0 |  | FALSE | FALSE | FALSE | 0 | 0 | #N/A | 1 | #NUM! |  | #N/A | #N/A | #N/A | 0.15 | 0 | 1 | #N/A | 人孔 | 无螺栓固定盖且无密封件 | 36 |  | 0 | 计量井/检尺口 | 无螺栓固定盖且无密封件 | 14 |  | 0 | 浮盘支腿 | 内浮顶专用系数 | 7.9 |  | 0 | 采样管/井 | 切膜纤维密封且开度420% | FALSE |  | 0 | 边缘通气孔 | 配重机械驱动机构且有密封件 | 0.71 |  | 0 | 真空阀 | 配重机械驱动机构且无密封件 | 7.8 |  | 0 | 固定顶支撑柱井 | 内嵌式柱形滑盖且无密封件 | 51 |  | 0 | 浮盘排水管 | 411.2 | 0 | 0 | 楼梯井 | 滑盖且有密封件 | 98 |  | 0 | 0 | #N/A | 0.14 |  | FALSE | #N/A |  |  |  |  | #NUM!
|  |  |  | #N/A | #N/A | #N/A |  | 0 |  |  | 0 |  | FALSE | FALSE | FALSE | 0 | 0 | #N/A | 1 | #NUM! |  | #N/A | #N/A | #N/A | 0.15 | 0 | 1 | #N/A | 人孔 | 无螺栓固定盖且无密封件 | 36 |  | 0 | 计量井/检尺口 | 无螺栓固定盖且无密封件 | 14 |  | 0 | 浮盘支腿 | 内浮顶专用系数 | 7.9 |  | 0 | 采样管/井 | 切膜纤维密封且开度421% | FALSE |  | 0 | 边缘通气孔 | 配重机械驱动机构且有密封件 | 0.71 |  | 0 | 真空阀 | 配重机械驱动机构且无密封件 | 7.8 |  | 0 | 固定顶支撑柱井 | 内嵌式柱形滑盖且无密封件 | 51 |  | 0 | 浮盘排水管 | 412.2 | 0 | 0 | 楼梯井 | 滑盖且有密封件 | 98 |  | 0 | 0 | #N/A | 0.14 |  | FALSE | #N/A |  |  |  |  | #NUM!
|  |  |  | #N/A | #N/A | #N/A |  | 0 |  |  | 0 |  | FALSE | FALSE | FALSE | 0 | 0 | #N/A | 1 | #NUM! |  | #N/A | #N/A | #N/A | 0.15 | 0 | 1 | #N/A | 人孔 | 无螺栓固定盖且无密封件 | 36 |  | 0 | 计量井/检尺口 | 无螺栓固定盖且无密封件 | 14 |  | 0 | 浮盘支腿 | 内浮顶专用系数 | 7.9 |  | 0 | 采样管/井 | 切膜纤维密封且开度422% | FALSE |  | 0 | 边缘通气孔 | 配重机械驱动机构且有密封件 | 0.71 |  | 0 | 真空阀 | 配重机械驱动机构且无密封件 | 7.8 |  | 0 | 固定顶支撑柱井 | 内嵌式柱形滑盖且无密封件 | 51 |  | 0 | 浮盘排水管 | 413.2 | 0 | 0 | 楼梯井 | 滑盖且有密封件 | 98 |  | 0 | 0 | #N/A | 0.14 |  | FALSE | #N/A |  |  |  |  | #NUM!
|  |  |  | #N/A | #N/A | #N/A |  | 0 |  |  | 0 |  | FALSE | FALSE | FALSE | 0 | 0 | #N/A | 1 | #NUM! |  | #N/A | #N/A | #N/A | 0.15 | 0 | 1 | #N/A | 人孔 | 无螺栓固定盖且无密封件 | 36 |  | 0 | 计量井/检尺口 | 无螺栓固定盖且无密封件 | 14 |  | 0 | 浮盘支腿 | 内浮顶专用系数 | 7.9 |  | 0 | 采样管/井 | 切膜纤维密封且开度423% | FALSE |  | 0 | 边缘通气孔 | 配重机械驱动机构且有密封件 | 0.71 |  | 0 | 真空阀 | 配重机械驱动机构且无密封件 | 7.8 |  | 0 | 固定顶支撑柱井 | 内嵌式柱形滑盖且无密封件 | 51 |  | 0 | 浮盘排水管 | 414.2 | 0 | 0 | 楼梯井 | 滑盖且有密封件 | 98 |  | 0 | 0 | #N/A | 0.14 |  | FALSE | #N/A |  |  |  |  | #NUM!
|  |  |  | #N/A | #N/A | #N/A |  | 0 |  |  | 0 |  | FALSE | FALSE | FALSE | 0 | 0 | #N/A | 1 | #NUM! |  | #N/A | #N/A | #N/A | 0.15 | 0 | 1 | #N/A | 人孔 | 无螺栓固定盖且无密封件 | 36 |  | 0 | 计量井/检尺口 | 无螺栓固定盖且无密封件 | 14 |  | 0 | 浮盘支腿 | 内浮顶专用系数 | 7.9 |  | 0 | 采样管/井 | 切膜纤维密封且开度424% | FALSE |  | 0 | 边缘通气孔 | 配重机械驱动机构且有密封件 | 0.71 |  | 0 | 真空阀 | 配重机械驱动机构且无密封件 | 7.8 |  | 0 | 固定顶支撑柱井 | 内嵌式柱形滑盖且无密封件 | 51 |  | 0 | 浮盘排水管 | 415.2 | 0 | 0 | 楼梯井 | 滑盖且有密封件 | 98 |  | 0 | 0 | #N/A | 0.14 |  | FALSE | #N/A |  |  |  |  | #NUM!
|  |  |  | #N/A | #N/A | #N/A |  | 0 |  |  | 0 |  | FALSE | FALSE | FALSE | 0 | 0 | #N/A | 1 | #NUM! |  | #N/A | #N/A | #N/A | 0.15 | 0 | 1 | #N/A | 人孔 | 无螺栓固定盖且无密封件 | 36 |  | 0 | 计量井/检尺口 | 无螺栓固定盖且无密封件 | 14 |  | 0 | 浮盘支腿 | 内浮顶专用系数 | 7.9 |  | 0 | 采样管/井 | 切膜纤维密封且开度425% | FALSE |  | 0 | 边缘通气孔 | 配重机械驱动机构且有密封件 | 0.71 |  | 0 | 真空阀 | 配重机械驱动机构且无密封件 | 7.8 |  | 0 | 固定顶支撑柱井 | 内嵌式柱形滑盖且无密封件 | 51 |  | 0 | 浮盘排水管 | 416.2 | 0 | 0 | 楼梯井 | 滑盖且有密封件 | 98 |  | 0 | 0 | #N/A | 0.14 |  | FALSE | #N/A |  |  |  |  | #NUM!
|  |  |  | #N/A | #N/A | #N/A |  | 0 |  |  | 0 |  | FALSE | FALSE | FALSE | 0 | 0 | #N/A | 1 | #NUM! |  | #N/A | #N/A | #N/A | 0.15 | 0 | 1 | #N/A | 人孔 | 无螺栓固定盖且无密封件 | 36 |  | 0 | 计量井/检尺口 | 无螺栓固定盖且无密封件 | 14 |  | 0 | 浮盘支腿 | 内浮顶专用系数 | 7.9 |  | 0 | 采样管/井 | 切膜纤维密封且开度426% | FALSE |  | 0 | 边缘通气孔 | 配重机械驱动机构且有密封件 | 0.71 |  | 0 | 真空阀 | 配重机械驱动机构且无密封件 | 7.8 |  | 0 | 固定顶支撑柱井 | 内嵌式柱形滑盖且无密封件 | 51 |  | 0 | 浮盘排水管 | 417.2 | 0 | 0 | 楼梯井 | 滑盖且有密封件 | 98 |  | 0 | 0 | #N/A | 0.14 |  | FALSE | #N/A |  |  |  |  | #NUM!
|  |  |  | #N/A | #N/A | #N/A |  | 0 |  |  | 0 |  | FALSE | FALSE | FALSE | 0 | 0 | #N/A | 1 | #NUM! |  | #N/A | #N/A | #N/A | 0.15 | 0 | 1 | #N/A | 人孔 | 无螺栓固定盖且无密封件 | 36 |  | 0 | 计量井/检尺口 | 无螺栓固定盖且无密封件 | 14 |  | 0 | 浮盘支腿 | 内浮顶专用系数 | 7.9 |  | 0 | 采样管/井 | 切膜纤维密封且开度427% | FALSE |  | 0 | 边缘通气孔 | 配重机械驱动机构且有密封件 | 0.71 |  | 0 | 真空阀 | 配重机械驱动机构且无密封件 | 7.8 |  | 0 | 固定顶支撑柱井 | 内嵌式柱形滑盖且无密封件 | 51 |  | 0 | 浮盘排水管 | 418.2 | 0 | 0 | 楼梯井 | 滑盖且有密封件 | 98 |  | 0 | 0 | #N/A | 0.14 |  | FALSE | #N/A |  |  |  |  | #NUM!
|  |  |  | #N/A | #N/A | #N/A |  | 0 |  |  | 0 |  | FALSE | FALSE | FALSE | 0 | 0 | #N/A | 1 | #NUM! |  | #N/A | #N/A | #N/A | 0.15 | 0 | 1 | #N/A | 人孔 | 无螺栓固定盖且无密封件 | 36 |  | 0 | 计量井/检尺口 | 无螺栓固定盖且无密封件 | 14 |  | 0 | 浮盘支腿 | 内浮顶专用系数 | 7.9 |  | 0 | 采样管/井 | 切膜纤维密封且开度428% | FALSE |  | 0 | 边缘通气孔 | 配重机械驱动机构且有密封件 | 0.71 |  | 0 | 真空阀 | 配重机械驱动机构且无密封件 | 7.8 |  | 0 | 固定顶支撑柱井 | 内嵌式柱形滑盖且无密封件 | 51 |  | 0 | 浮盘排水管 | 419.2 | 0 | 0 | 楼梯井 | 滑盖且有密封件 | 98 |  | 0 | 0 | #N/A | 0.14 |  | FALSE | #N/A |  |  |  |  | #NUM!
|  |  |  | #N/A | #N/A | #N/A |  | 0 |  |  | 0 |  | FALSE | FALSE | FALSE | 0 | 0 | #N/A | 1 | #NUM! |  | #N/A | #N/A | #N/A | 0.15 | 0 | 1 | #N/A | 人孔 | 无螺栓固定盖且无密封件 | 36 |  | 0 | 计量井/检尺口 | 无螺栓固定盖且无密封件 | 14 |  | 0 | 浮盘支腿 | 内浮顶专用系数 | 7.9 |  | 0 | 采样管/井 | 切膜纤维密封且开度429% | FALSE |  | 0 | 边缘通气孔 | 配重机械驱动机构且有密封件 | 0.71 |  | 0 | 真空阀 | 配重机械驱动机构且无密封件 | 7.8 |  | 0 | 固定顶支撑柱井 | 内嵌式柱形滑盖且无密封件 | 51 |  | 0 | 浮盘排水管 | 420.2 | 0 | 0 | 楼梯井 | 滑盖且有密封件 | 98 |  | 0 | 0 | #N/A | 0.14 |  | FALSE | #N/A |  |  |  |  | #NUM!
|  |  |  | #N/A | #N/A | #N/A |  | 0 |  |  | 0 |  | FALSE | FALSE | FALSE | 0 | 0 | #N/A | 1 | #NUM! |  | #N/A | #N/A | #N/A | 0.15 | 0 | 1 | #N/A | 人孔 | 无螺栓固定盖且无密封件 | 36 |  | 0 | 计量井/检尺口 | 无螺栓固定盖且无密封件 | 14 |  | 0 | 浮盘支腿 | 内浮顶专用系数 | 7.9 |  | 0 | 采样管/井 | 切膜纤维密封且开度430% | FALSE |  | 0 | 边缘通气孔 | 配重机械驱动机构且有密封件 | 0.71 |  | 0 | 真空阀 | 配重机械驱动机构且无密封件 | 7.8 |  | 0 | 固定顶支撑柱井 | 内嵌式柱形滑盖且无密封件 | 51 |  | 0 | 浮盘排水管 | 421.2 | 0 | 0 | 楼梯井 | 滑盖且有密封件 | 98 |  | 0 | 0 | #N/A | 0.14 |  | FALSE | #N/A |  |  |  |  | #NUM!
|  |  |  | #N/A | #N/A | #N/A |  | 0 |  |  | 0 |  | FALSE | FALSE | FALSE | 0 | 0 | #N/A | 1 | #NUM! |  | #N/A | #N/A | #N/A | 0.15 | 0 | 1 | #N/A | 人孔 | 无螺栓固定盖且无密封件 | 36 |  | 0 | 计量井/检尺口 | 无螺栓固定盖且无密封件 | 14 |  | 0 | 浮盘支腿 | 内浮顶专用系数 | 7.9 |  | 0 | 采样管/井 | 切膜纤维密封且开度431% | FALSE |  | 0 | 边缘通气孔 | 配重机械驱动机构且有密封件 | 0.71 |  | 0 | 真空阀 | 配重机械驱动机构且无密封件 | 7.8 |  | 0 | 固定顶支撑柱井 | 内嵌式柱形滑盖且无密封件 | 51 |  | 0 | 浮盘排水管 | 422.2 | 0 | 0 | 楼梯井 | 滑盖且有密封件 | 98 |  | 0 | 0 | #N/A | 0.14 |  | FALSE | #N/A |  |  |  |  | #NUM!
|  |  |  | #N/A | #N/A | #N/A |  | 0 |  |  | 0 |  | FALSE | FALSE | FALSE | 0 | 0 | #N/A | 1 | #NUM! |  | #N/A | #N/A | #N/A | 0.15 | 0 | 1 | #N/A | 人孔 | 无螺栓固定盖且无密封件 | 36 |  | 0 | 计量井/检尺口 | 无螺栓固定盖且无密封件 | 14 |  | 0 | 浮盘支腿 | 内浮顶专用系数 | 7.9 |  | 0 | 采样管/井 | 切膜纤维密封且开度432% | FALSE |  | 0 | 边缘通气孔 | 配重机械驱动机构且有密封件 | 0.71 |  | 0 | 真空阀 | 配重机械驱动机构且无密封件 | 7.8 |  | 0 | 固定顶支撑柱井 | 内嵌式柱形滑盖且无密封件 | 51 |  | 0 | 浮盘排水管 | 423.2 | 0 | 0 | 楼梯井 | 滑盖且有密封件 | 98 |  | 0 | 0 | #N/A | 0.14 |  | FALSE | #N/A |  |  |  |  | #NUM!
|  |  |  | #N/A | #N/A | #N/A |  | 0 |  |  | 0 |  | FALSE | FALSE | FALSE | 0 | 0 | #N/A | 1 | #NUM! |  | #N/A | #N/A | #N/A | 0.15 | 0 | 1 | #N/A | 人孔 | 无螺栓固定盖且无密封件 | 36 |  | 0 | 计量井/检尺口 | 无螺栓固定盖且无密封件 | 14 |  | 0 | 浮盘支腿 | 内浮顶专用系数 | 7.9 |  | 0 | 采样管/井 | 切膜纤维密封且开度433% | FALSE |  | 0 | 边缘通气孔 | 配重机械驱动机构且有密封件 | 0.71 |  | 0 | 真空阀 | 配重机械驱动机构且无密封件 | 7.8 |  | 0 | 固定顶支撑柱井 | 内嵌式柱形滑盖且无密封件 | 51 |  | 0 | 浮盘排水管 | 424.2 | 0 | 0 | 楼梯井 | 滑盖且有密封件 | 98 |  | 0 | 0 | #N/A | 0.14 |  | FALSE | #N/A |  |  |  |  | #NUM!
|  |  |  | #N/A | #N/A | #N/A |  | 0 |  |  | 0 |  | FALSE | FALSE | FALSE | 0 | 0 | #N/A | 1 | #NUM! |  | #N/A | #N/A | #N/A | 0.15 | 0 | 1 | #N/A | 人孔 | 无螺栓固定盖且无密封件 | 36 |  | 0 | 计量井/检尺口 | 无螺栓固定盖且无密封件 | 14 |  | 0 | 浮盘支腿 | 内浮顶专用系数 | 7.9 |  | 0 | 采样管/井 | 切膜纤维密封且开度434% | FALSE |  | 0 | 边缘通气孔 | 配重机械驱动机构且有密封件 | 0.71 |  | 0 | 真空阀 | 配重机械驱动机构且无密封件 | 7.8 |  | 0 | 固定顶支撑柱井 | 内嵌式柱形滑盖且无密封件 | 51 |  | 0 | 浮盘排水管 | 425.2 | 0 | 0 | 楼梯井 | 滑盖且有密封件 | 98 |  | 0 | 0 | #N/A | 0.14 |  | FALSE | #N/A |  |  |  |  | #NUM!
|  |  |  | #N/A | #N/A | #N/A |  | 0 |  |  | 0 |  | FALSE | FALSE | FALSE | 0 | 0 | #N/A | 1 | #NUM! |  | #N/A | #N/A | #N/A | 0.15 | 0 | 1 | #N/A | 人孔 | 无螺栓固定盖且无密封件 | 36 |  | 0 | 计量井/检尺口 | 无螺栓固定盖且无密封件 | 14 |  | 0 | 浮盘支腿 | 内浮顶专用系数 | 7.9 |  | 0 | 采样管/井 | 切膜纤维密封且开度435% | FALSE |  | 0 | 边缘通气孔 | 配重机械驱动机构且有密封件 | 0.71 |  | 0 | 真空阀 | 配重机械驱动机构且无密封件 | 7.8 |  | 0 | 固定顶支撑柱井 | 内嵌式柱形滑盖且无密封件 | 51 |  | 0 | 浮盘排水管 | 426.2 | 0 | 0 | 楼梯井 | 滑盖且有密封件 | 98 |  | 0 | 0 | #N/A | 0.14 |  | FALSE | #N/A |  |  |  |  | #NUM!
|  |  |  | #N/A | #N/A | #N/A |  | 0 |  |  | 0 |  | FALSE | FALSE | FALSE | 0 | 0 | #N/A | 1 | #NUM! |  | #N/A | #N/A | #N/A | 0.15 | 0 | 1 | #N/A | 人孔 | 无螺栓固定盖且无密封件 | 36 |  | 0 | 计量井/检尺口 | 无螺栓固定盖且无密封件 | 14 |  | 0 | 浮盘支腿 | 内浮顶专用系数 | 7.9 |  | 0 | 采样管/井 | 切膜纤维密封且开度436% | FALSE |  | 0 | 边缘通气孔 | 配重机械驱动机构且有密封件 | 0.71 |  | 0 | 真空阀 | 配重机械驱动机构且无密封件 | 7.8 |  | 0 | 固定顶支撑柱井 | 内嵌式柱形滑盖且无密封件 | 51 |  | 0 | 浮盘排水管 | 427.2 | 0 | 0 | 楼梯井 | 滑盖且有密封件 | 98 |  | 0 | 0 | #N/A | 0.14 |  | FALSE | #N/A |  |  |  |  | #NUM!
|  |  |  | #N/A | #N/A | #N/A |  | 0 |  |  | 0 |  | FALSE | FALSE | FALSE | 0 | 0 | #N/A | 1 | #NUM! |  | #N/A | #N/A | #N/A | 0.15 | 0 | 1 | #N/A | 人孔 | 无螺栓固定盖且无密封件 | 36 |  | 0 | 计量井/检尺口 | 无螺栓固定盖且无密封件 | 14 |  | 0 | 浮盘支腿 | 内浮顶专用系数 | 7.9 |  | 0 | 采样管/井 | 切膜纤维密封且开度437% | FALSE |  | 0 | 边缘通气孔 | 配重机械驱动机构且有密封件 | 0.71 |  | 0 | 真空阀 | 配重机械驱动机构且无密封件 | 7.8 |  | 0 | 固定顶支撑柱井 | 内嵌式柱形滑盖且无密封件 | 51 |  | 0 | 浮盘排水管 | 428.2 | 0 | 0 | 楼梯井 | 滑盖且有密封件 | 98 |  | 0 | 0 | #N/A | 0.14 |  | FALSE | #N/A |  |  |  |  | #NUM!
|  |  |  | #N/A | #N/A | #N/A |  | 0 |  |  | 0 |  | FALSE | FALSE | FALSE | 0 | 0 | #N/A | 1 | #NUM! |  | #N/A | #N/A | #N/A | 0.15 | 0 | 1 | #N/A | 人孔 | 无螺栓固定盖且无密封件 | 36 |  | 0 | 计量井/检尺口 | 无螺栓固定盖且无密封件 | 14 |  | 0 | 浮盘支腿 | 内浮顶专用系数 | 7.9 |  | 0 | 采样管/井 | 切膜纤维密封且开度438% | FALSE |  | 0 | 边缘通气孔 | 配重机械驱动机构且有密封件 | 0.71 |  | 0 | 真空阀 | 配重机械驱动机构且无密封件 | 7.8 |  | 0 | 固定顶支撑柱井 | 内嵌式柱形滑盖且无密封件 | 51 |  | 0 | 浮盘排水管 | 429.2 | 0 | 0 | 楼梯井 | 滑盖且有密封件 | 98 |  | 0 | 0 | #N/A | 0.14 |  | FALSE | #N/A |  |  |  |  | #NUM!
|  |  |  | #N/A | #N/A | #N/A |  | 0 |  |  | 0 |  | FALSE | FALSE | FALSE | 0 | 0 | #N/A | 1 | #NUM! |  | #N/A | #N/A | #N/A | 0.15 | 0 | 1 | #N/A | 人孔 | 无螺栓固定盖且无密封件 | 36 |  | 0 | 计量井/检尺口 | 无螺栓固定盖且无密封件 | 14 |  | 0 | 浮盘支腿 | 内浮顶专用系数 | 7.9 |  | 0 | 采样管/井 | 切膜纤维密封且开度439% | FALSE |  | 0 | 边缘通气孔 | 配重机械驱动机构且有密封件 | 0.71 |  | 0 | 真空阀 | 配重机械驱动机构且无密封件 | 7.8 |  | 0 | 固定顶支撑柱井 | 内嵌式柱形滑盖且无密封件 | 51 |  | 0 | 浮盘排水管 | 430.2 | 0 | 0 | 楼梯井 | 滑盖且有密封件 | 98 |  | 0 | 0 | #N/A | 0.14 |  | FALSE | #N/A |  |  |  |  | #NUM!
|  |  |  | #N/A | #N/A | #N/A |  | 0 |  |  | 0 |  | FALSE | FALSE | FALSE | 0 | 0 | #N/A | 1 | #NUM! |  | #N/A | #N/A | #N/A | 0.15 | 0 | 1 | #N/A | 人孔 | 无螺栓固定盖且无密封件 | 36 |  | 0 | 计量井/检尺口 | 无螺栓固定盖且无密封件 | 14 |  | 0 | 浮盘支腿 | 内浮顶专用系数 | 7.9 |  | 0 | 采样管/井 | 切膜纤维密封且开度440% | FALSE |  | 0 | 边缘通气孔 | 配重机械驱动机构且有密封件 | 0.71 |  | 0 | 真空阀 | 配重机械驱动机构且无密封件 | 7.8 |  | 0 | 固定顶支撑柱井 | 内嵌式柱形滑盖且无密封件 | 51 |  | 0 | 浮盘排水管 | 431.2 | 0 | 0 | 楼梯井 | 滑盖且有密封件 | 98 |  | 0 | 0 | #N/A | 0.14 |  | FALSE | #N/A |  |  |  |  | #NUM!
|  |  |  | #N/A | #N/A | #N/A |  | 0 |  |  | 0 |  | FALSE | FALSE | FALSE | 0 | 0 | #N/A | 1 | #NUM! |  | #N/A | #N/A | #N/A | 0.15 | 0 | 1 | #N/A | 人孔 | 无螺栓固定盖且无密封件 | 36 |  | 0 | 计量井/检尺口 | 无螺栓固定盖且无密封件 | 14 |  | 0 | 浮盘支腿 | 内浮顶专用系数 | 7.9 |  | 0 | 采样管/井 | 切膜纤维密封且开度441% | FALSE |  | 0 | 边缘通气孔 | 配重机械驱动机构且有密封件 | 0.71 |  | 0 | 真空阀 | 配重机械驱动机构且无密封件 | 7.8 |  | 0 | 固定顶支撑柱井 | 内嵌式柱形滑盖且无密封件 | 51 |  | 0 | 浮盘排水管 | 432.2 | 0 | 0 | 楼梯井 | 滑盖且有密封件 | 98 |  | 0 | 0 | #N/A | 0.14 |  | FALSE | #N/A |  |  |  |  | #NUM!
|  |  |  | #N/A | #N/A | #N/A |  | 0 |  |  | 0 |  | FALSE | FALSE | FALSE | 0 | 0 | #N/A | 1 | #NUM! |  | #N/A | #N/A | #N/A | 0.15 | 0 | 1 | #N/A | 人孔 | 无螺栓固定盖且无密封件 | 36 |  | 0 | 计量井/检尺口 | 无螺栓固定盖且无密封件 | 14 |  | 0 | 浮盘支腿 | 内浮顶专用系数 | 7.9 |  | 0 | 采样管/井 | 切膜纤维密封且开度442% | FALSE |  | 0 | 边缘通气孔 | 配重机械驱动机构且有密封件 | 0.71 |  | 0 | 真空阀 | 配重机械驱动机构且无密封件 | 7.8 |  | 0 | 固定顶支撑柱井 | 内嵌式柱形滑盖且无密封件 | 51 |  | 0 | 浮盘排水管 | 433.2 | 0 | 0 | 楼梯井 | 滑盖且有密封件 | 98 |  | 0 | 0 | #N/A | 0.14 |  | FALSE | #N/A |  |  |  |  | #NUM!
|  |  |  | #N/A | #N/A | #N/A |  | 0 |  |  | 0 |  | FALSE | FALSE | FALSE | 0 | 0 | #N/A | 1 | #NUM! |  | #N/A | #N/A | #N/A | 0.15 | 0 | 1 | #N/A | 人孔 | 无螺栓固定盖且无密封件 | 36 |  | 0 | 计量井/检尺口 | 无螺栓固定盖且无密封件 | 14 |  | 0 | 浮盘支腿 | 内浮顶专用系数 | 7.9 |  | 0 | 采样管/井 | 切膜纤维密封且开度443% | FALSE |  | 0 | 边缘通气孔 | 配重机械驱动机构且有密封件 | 0.71 |  | 0 | 真空阀 | 配重机械驱动机构且无密封件 | 7.8 |  | 0 | 固定顶支撑柱井 | 内嵌式柱形滑盖且无密封件 | 51 |  | 0 | 浮盘排水管 | 434.2 | 0 | 0 | 楼梯井 | 滑盖且有密封件 | 98 |  | 0 | 0 | #N/A | 0.14 |  | FALSE | #N/A |  |  |  |  | #NUM!
|  |  |  | #N/A | #N/A | #N/A |  | 0 |  |  | 0 |  | FALSE | FALSE | FALSE | 0 | 0 | #N/A | 1 | #NUM! |  | #N/A | #N/A | #N/A | 0.15 | 0 | 1 | #N/A | 人孔 | 无螺栓固定盖且无密封件 | 36 |  | 0 | 计量井/检尺口 | 无螺栓固定盖且无密封件 | 14 |  | 0 | 浮盘支腿 | 内浮顶专用系数 | 7.9 |  | 0 | 采样管/井 | 切膜纤维密封且开度444% | FALSE |  | 0 | 边缘通气孔 | 配重机械驱动机构且有密封件 | 0.71 |  | 0 | 真空阀 | 配重机械驱动机构且无密封件 | 7.8 |  | 0 | 固定顶支撑柱井 | 内嵌式柱形滑盖且无密封件 | 51 |  | 0 | 浮盘排水管 | 435.2 | 0 | 0 | 楼梯井 | 滑盖且有密封件 | 98 |  | 0 | 0 | #N/A | 0.14 |  | FALSE | #N/A |  |  |  |  | #NUM!
|  |  |  | #N/A | #N/A | #N/A |  | 0 |  |  | 0 |  | FALSE | FALSE | FALSE | 0 | 0 | #N/A | 1 | #NUM! |  | #N/A | #N/A | #N/A | 0.15 | 0 | 1 | #N/A | 人孔 | 无螺栓固定盖且无密封件 | 36 |  | 0 | 计量井/检尺口 | 无螺栓固定盖且无密封件 | 14 |  | 0 | 浮盘支腿 | 内浮顶专用系数 | 7.9 |  | 0 | 采样管/井 | 切膜纤维密封且开度445% | FALSE |  | 0 | 边缘通气孔 | 配重机械驱动机构且有密封件 | 0.71 |  | 0 | 真空阀 | 配重机械驱动机构且无密封件 | 7.8 |  | 0 | 固定顶支撑柱井 | 内嵌式柱形滑盖且无密封件 | 51 |  | 0 | 浮盘排水管 | 436.2 | 0 | 0 | 楼梯井 | 滑盖且有密封件 | 98 |  | 0 | 0 | #N/A | 0.14 |  | FALSE | #N/A |  |  |  |  | #NUM!
|  |  |  | #N/A | #N/A | #N/A |  | 0 |  |  | 0 |  | FALSE | FALSE | FALSE | 0 | 0 | #N/A | 1 | #NUM! |  | #N/A | #N/A | #N/A | 0.15 | 0 | 1 | #N/A | 人孔 | 无螺栓固定盖且无密封件 | 36 |  | 0 | 计量井/检尺口 | 无螺栓固定盖且无密封件 | 14 |  | 0 | 浮盘支腿 | 内浮顶专用系数 | 7.9 |  | 0 | 采样管/井 | 切膜纤维密封且开度446% | FALSE |  | 0 | 边缘通气孔 | 配重机械驱动机构且有密封件 | 0.71 |  | 0 | 真空阀 | 配重机械驱动机构且无密封件 | 7.8 |  | 0 | 固定顶支撑柱井 | 内嵌式柱形滑盖且无密封件 | 51 |  | 0 | 浮盘排水管 | 437.2 | 0 | 0 | 楼梯井 | 滑盖且有密封件 | 98 |  | 0 | 0 | #N/A | 0.14 |  | FALSE | #N/A |  |  |  |  | #NUM!
|  |  |  | #N/A | #N/A | #N/A |  | 0 |  |  | 0 |  | FALSE | FALSE | FALSE | 0 | 0 | #N/A | 1 | #NUM! |  | #N/A | #N/A | #N/A | 0.15 | 0 | 1 | #N/A | 人孔 | 无螺栓固定盖且无密封件 | 36 |  | 0 | 计量井/检尺口 | 无螺栓固定盖且无密封件 | 14 |  | 0 | 浮盘支腿 | 内浮顶专用系数 | 7.9 |  | 0 | 采样管/井 | 切膜纤维密封且开度447% | FALSE |  | 0 | 边缘通气孔 | 配重机械驱动机构且有密封件 | 0.71 |  | 0 | 真空阀 | 配重机械驱动机构且无密封件 | 7.8 |  | 0 | 固定顶支撑柱井 | 内嵌式柱形滑盖且无密封件 | 51 |  | 0 | 浮盘排水管 | 438.2 | 0 | 0 | 楼梯井 | 滑盖且有密封件 | 98 |  | 0 | 0 | #N/A | 0.14 |  | FALSE | #N/A |  |  |  |  | #NUM!
|  |  |  | #N/A | #N/A | #N/A |  | 0 |  |  | 0 |  | FALSE | FALSE | FALSE | 0 | 0 | #N/A | 1 | #NUM! |  | #N/A | #N/A | #N/A | 0.15 | 0 | 1 | #N/A | 人孔 | 无螺栓固定盖且无密封件 | 36 |  | 0 | 计量井/检尺口 | 无螺栓固定盖且无密封件 | 14 |  | 0 | 浮盘支腿 | 内浮顶专用系数 | 7.9 |  | 0 | 采样管/井 | 切膜纤维密封且开度448% | FALSE |  | 0 | 边缘通气孔 | 配重机械驱动机构且有密封件 | 0.71 |  | 0 | 真空阀 | 配重机械驱动机构且无密封件 | 7.8 |  | 0 | 固定顶支撑柱井 | 内嵌式柱形滑盖且无密封件 | 51 |  | 0 | 浮盘排水管 | 439.2 | 0 | 0 | 楼梯井 | 滑盖且有密封件 | 98 |  | 0 | 0 | #N/A | 0.14 |  | FALSE | #N/A |  |  |  |  | #NUM!
|  |  |  | #N/A | #N/A | #N/A |  | 0 |  |  | 0 |  | FALSE | FALSE | FALSE | 0 | 0 | #N/A | 1 | #NUM! |  | #N/A | #N/A | #N/A | 0.15 | 0 | 1 | #N/A | 人孔 | 无螺栓固定盖且无密封件 | 36 |  | 0 | 计量井/检尺口 | 无螺栓固定盖且无密封件 | 14 |  | 0 | 浮盘支腿 | 内浮顶专用系数 | 7.9 |  | 0 | 采样管/井 | 切膜纤维密封且开度449% | FALSE |  | 0 | 边缘通气孔 | 配重机械驱动机构且有密封件 | 0.71 |  | 0 | 真空阀 | 配重机械驱动机构且无密封件 | 7.8 |  | 0 | 固定顶支撑柱井 | 内嵌式柱形滑盖且无密封件 | 51 |  | 0 | 浮盘排水管 | 440.2 | 0 | 0 | 楼梯井 | 滑盖且有密封件 | 98 |  | 0 | 0 | #N/A | 0.14 |  | FALSE | #N/A |  |  |  |  | #NUM!
|  |  |  | #N/A | #N/A | #N/A |  | 0 |  |  | 0 |  | FALSE | FALSE | FALSE | 0 | 0 | #N/A | 1 | #NUM! |  | #N/A | #N/A | #N/A | 0.15 | 0 | 1 | #N/A | 人孔 | 无螺栓固定盖且无密封件 | 36 |  | 0 | 计量井/检尺口 | 无螺栓固定盖且无密封件 | 14 |  | 0 | 浮盘支腿 | 内浮顶专用系数 | 7.9 |  | 0 | 采样管/井 | 切膜纤维密封且开度450% | FALSE |  | 0 | 边缘通气孔 | 配重机械驱动机构且有密封件 | 0.71 |  | 0 | 真空阀 | 配重机械驱动机构且无密封件 | 7.8 |  | 0 | 固定顶支撑柱井 | 内嵌式柱形滑盖且无密封件 | 51 |  | 0 | 浮盘排水管 | 441.2 | 0 | 0 | 楼梯井 | 滑盖且有密封件 | 98 |  | 0 | 0 | #N/A | 0.14 |  | FALSE | #N/A |  |  |  |  | #NUM!
|  |  |  | #N/A | #N/A | #N/A |  | 0 |  |  | 0 |  | FALSE | FALSE | FALSE | 0 | 0 | #N/A | 1 | #NUM! |  | #N/A | #N/A | #N/A | 0.15 | 0 | 1 | #N/A | 人孔 | 无螺栓固定盖且无密封件 | 36 |  | 0 | 计量井/检尺口 | 无螺栓固定盖且无密封件 | 14 |  | 0 | 浮盘支腿 | 内浮顶专用系数 | 7.9 |  | 0 | 采样管/井 | 切膜纤维密封且开度451% | FALSE |  | 0 | 边缘通气孔 | 配重机械驱动机构且有密封件 | 0.71 |  | 0 | 真空阀 | 配重机械驱动机构且无密封件 | 7.8 |  | 0 | 固定顶支撑柱井 | 内嵌式柱形滑盖且无密封件 | 51 |  | 0 | 浮盘排水管 | 442.2 | 0 | 0 | 楼梯井 | 滑盖且有密封件 | 98 |  | 0 | 0 | #N/A | 0.14 |  | FALSE | #N/A |  |  |  |  | #NUM!
|  |  |  | #N/A | #N/A | #N/A |  | 0 |  |  | 0 |  | FALSE | FALSE | FALSE | 0 | 0 | #N/A | 1 | #NUM! |  | #N/A | #N/A | #N/A | 0.15 | 0 | 1 | #N/A | 人孔 | 无螺栓固定盖且无密封件 | 36 |  | 0 | 计量井/检尺口 | 无螺栓固定盖且无密封件 | 14 |  | 0 | 浮盘支腿 | 内浮顶专用系数 | 7.9 |  | 0 | 采样管/井 | 切膜纤维密封且开度452% | FALSE |  | 0 | 边缘通气孔 | 配重机械驱动机构且有密封件 | 0.71 |  | 0 | 真空阀 | 配重机械驱动机构且无密封件 | 7.8 |  | 0 | 固定顶支撑柱井 | 内嵌式柱形滑盖且无密封件 | 51 |  | 0 | 浮盘排水管 | 443.2 | 0 | 0 | 楼梯井 | 滑盖且有密封件 | 98 |  | 0 | 0 | #N/A | 0.14 |  | FALSE | #N/A |  |  |  |  | #NUM!
|  |  |  | #N/A | #N/A | #N/A |  | 0 |  |  | 0 |  | FALSE | FALSE | FALSE | 0 | 0 | #N/A | 1 | #NUM! |  | #N/A | #N/A | #N/A | 0.15 | 0 | 1 | #N/A | 人孔 | 无螺栓固定盖且无密封件 | 36 |  | 0 | 计量井/检尺口 | 无螺栓固定盖且无密封件 | 14 |  | 0 | 浮盘支腿 | 内浮顶专用系数 | 7.9 |  | 0 | 采样管/井 | 切膜纤维密封且开度453% | FALSE |  | 0 | 边缘通气孔 | 配重机械驱动机构且有密封件 | 0.71 |  | 0 | 真空阀 | 配重机械驱动机构且无密封件 | 7.8 |  | 0 | 固定顶支撑柱井 | 内嵌式柱形滑盖且无密封件 | 51 |  | 0 | 浮盘排水管 | 444.2 | 0 | 0 | 楼梯井 | 滑盖且有密封件 | 98 |  | 0 | 0 | #N/A | 0.14 |  | FALSE | #N/A |  |  |  |  | #NUM!
|  |  |  | #N/A | #N/A | #N/A |  | 0 |  |  | 0 |  | FALSE | FALSE | FALSE | 0 | 0 | #N/A | 1 | #NUM! |  | #N/A | #N/A | #N/A | 0.15 | 0 | 1 | #N/A | 人孔 | 无螺栓固定盖且无密封件 | 36 |  | 0 | 计量井/检尺口 | 无螺栓固定盖且无密封件 | 14 |  | 0 | 浮盘支腿 | 内浮顶专用系数 | 7.9 |  | 0 | 采样管/井 | 切膜纤维密封且开度454% | FALSE |  | 0 | 边缘通气孔 | 配重机械驱动机构且有密封件 | 0.71 |  | 0 | 真空阀 | 配重机械驱动机构且无密封件 | 7.8 |  | 0 | 固定顶支撑柱井 | 内嵌式柱形滑盖且无密封件 | 51 |  | 0 | 浮盘排水管 | 445.2 | 0 | 0 | 楼梯井 | 滑盖且有密封件 | 98 |  | 0 | 0 | #N/A | 0.14 |  | FALSE | #N/A |  |  |  |  | #NUM!
|  |  |  | #N/A | #N/A | #N/A |  | 0 |  |  | 0 |  | FALSE | FALSE | FALSE | 0 | 0 | #N/A | 1 | #NUM! |  | #N/A | #N/A | #N/A | 0.15 | 0 | 1 | #N/A | 人孔 | 无螺栓固定盖且无密封件 | 36 |  | 0 | 计量井/检尺口 | 无螺栓固定盖且无密封件 | 14 |  | 0 | 浮盘支腿 | 内浮顶专用系数 | 7.9 |  | 0 | 采样管/井 | 切膜纤维密封且开度455% | FALSE |  | 0 | 边缘通气孔 | 配重机械驱动机构且有密封件 | 0.71 |  | 0 | 真空阀 | 配重机械驱动机构且无密封件 | 7.8 |  | 0 | 固定顶支撑柱井 | 内嵌式柱形滑盖且无密封件 | 51 |  | 0 | 浮盘排水管 | 446.2 | 0 | 0 | 楼梯井 | 滑盖且有密封件 | 98 |  | 0 | 0 | #N/A | 0.14 |  | FALSE | #N/A |  |  |  |  | #NUM!
|  |  |  | #N/A | #N/A | #N/A |  | 0 |  |  | 0 |  | FALSE | FALSE | FALSE | 0 | 0 | #N/A | 1 | #NUM! |  | #N/A | #N/A | #N/A | 0.15 | 0 | 1 | #N/A | 人孔 | 无螺栓固定盖且无密封件 | 36 |  | 0 | 计量井/检尺口 | 无螺栓固定盖且无密封件 | 14 |  | 0 | 浮盘支腿 | 内浮顶专用系数 | 7.9 |  | 0 | 采样管/井 | 切膜纤维密封且开度456% | FALSE |  | 0 | 边缘通气孔 | 配重机械驱动机构且有密封件 | 0.71 |  | 0 | 真空阀 | 配重机械驱动机构且无密封件 | 7.8 |  | 0 | 固定顶支撑柱井 | 内嵌式柱形滑盖且无密封件 | 51 |  | 0 | 浮盘排水管 | 447.2 | 0 | 0 | 楼梯井 | 滑盖且有密封件 | 98 |  | 0 | 0 | #N/A | 0.14 |  | FALSE | #N/A |  |  |  |  | #NUM!
|  |  |  | #N/A | #N/A | #N/A |  | 0 |  |  | 0 |  | FALSE | FALSE | FALSE | 0 | 0 | #N/A | 1 | #NUM! |  | #N/A | #N/A | #N/A | 0.15 | 0 | 1 | #N/A | 人孔 | 无螺栓固定盖且无密封件 | 36 |  | 0 | 计量井/检尺口 | 无螺栓固定盖且无密封件 | 14 |  | 0 | 浮盘支腿 | 内浮顶专用系数 | 7.9 |  | 0 | 采样管/井 | 切膜纤维密封且开度457% | FALSE |  | 0 | 边缘通气孔 | 配重机械驱动机构且有密封件 | 0.71 |  | 0 | 真空阀 | 配重机械驱动机构且无密封件 | 7.8 |  | 0 | 固定顶支撑柱井 | 内嵌式柱形滑盖且无密封件 | 51 |  | 0 | 浮盘排水管 | 448.2 | 0 | 0 | 楼梯井 | 滑盖且有密封件 | 98 |  | 0 | 0 | #N/A | 0.14 |  | FALSE | #N/A |  |  |  |  | #NUM!

## 内浮顶(有机化学品)
序号 | 储罐编号 | 所属工区 | 存储介质 | 容积(m3) | 真实蒸汽压(psia) | 气相分子质量(g/g-mol) | 液体密度(Ib/gal) | 直径（m） | 直径(ft) | 密封选型 | 零风速边缘风速损失因子KRa(单位：磅-摩尔/英尺年) | 有风时边缘密封损失因子KRb（单位:磅-摩尔/(迈)n英尺年） | 密封相关风速指数n | 储罐所在地年平均风速(m/s) | 储罐所在地年平均风速(mph) | 大气压(Kpa) | 大气压(psia) | 蒸汽压函数P* | 产品因子KC | 边缘密封损失（t/y） | 年周转量（t） |  |  |  | 罐体油垢因子(桶/1000ft2) | 支撑柱数量(个) | 有效柱直径FC(英尺) | 挂壁损失(t/y） | 附件1 | 状态 | 无风情况下损失因子Kfai(磅-摩尔/年) | 个数 | 人孔损失因子KFI(磅-摩尔/年) | 附件2 | 状态 | 无风情况下损失因子Kfai(磅-摩尔/年) | 个数 | 附件损失因子KFI(磅-摩尔/年) | 附件3 | 状态 | 无风情况下损失因子Kfai(磅-摩尔/年) | 个数 | 附件损失因子KFI(磅-摩尔/年) | 附件4 | 状态 | 无风情况下损失因子Kfai(磅-摩尔/年) | 个数 | 附件损失因子KFI(磅-摩尔/年) | 附件5 | 状态 | 无风情况下损失因子Kfai(磅-摩尔/年) | 个数 | 附件损失因子KFI(磅-摩尔/年) | 附件6 | 状态 | 无风情况下损失因子Kfai(磅-摩尔/年) | 个数 | 附件损失因子KFI(磅-摩尔/年) | 附件7 | 状态 | 无风情况下损失因子Kfai(磅-摩尔/年) | 个数 | 附件损失因子KFI(磅-摩尔/年) | 附件8 | 无风情况下损失因子Kfai(磅-摩尔/年) | 个数 | 附件损失因子KFI(磅-摩尔/年) | 附件8 | 状态 | 无风情况下损失因子Kfai(磅-摩尔/年) | 个数 | 附件损失因子KFI(磅-摩尔/年) | 总浮盘附件损失因子(磅-摩尔/年) | 浮盘附件损失(t/y） | 盘缝损失单位缝长因子(KD) | 浮盘类型 | 盘缝长度因子(SD) | 盘缝损失（t/y） | 治理设施排气筒VOCs进口浓度年度平均值(mg/Nm3) | 治理设施排气筒VOCs出口浓度年度平均值(mg/Nm3) | 排气筒的出口流量的年度平均值(Nm3/h) | 治理设施的运行时间(h/a) | 总损失(t/y） | 气相密度(g/m3) | 排放量(m3) | 周转损失率(%)
1 | 1001 | 成品 | MTBE | 5000 | 1.75 | 88 | 6.1716 | 21 | 68.8968 | 气态镶嵌式密封 | 6.7 | 0.2 | 3 | 0 | 0 | 100.3 | 14.5468 | 0.032034 | 1 | 0.59078 | 60000 | 0.74 | 81081.0811 | 510038.61 | 0.15 | 0 | 1 | 2.934 | 人孔 | 无螺栓固定盖且无密封件 | 36 | 1 | 36 | 计量井/检尺口 | 无螺栓固定盖且无密封件 | 14 | 1 | 14 | 浮盘支腿 | 内浮顶专用系数 | 7.9 | 90 | 711 | 采样管/井 | 切膜纤维密封且开度10% | 12 | 1 | 12 | 边缘通气孔 | 配重机械驱动机构且有密封件 | 0.71 | 2 | 1.42 | 真空阀 | 配重机械驱动机构且无密封件 | 7.8 | 4 | 31.2 | 固定顶支撑柱井 | 内嵌式柱形滑盖且无密封件 | 51 | 0 | 0 | 浮盘排水管 | 1.2 | 37.9742 | 45.569 | 楼梯井 | 滑盖且有密封件 | 98 | 1 | 98 | 949.189 | 1.2041 | 0.14 | 浮筒式 | 4.8 | 4.0824 |  |  |  |  | 8.8113 | #NAME? | #NAME? | 0.014685
[5 empty] | #N/A | #N/A | #N/A |  | 0 |  | FALSE | FALSE | FALSE | 0 | 0 |  | 0 | #N/A | 1 | #NUM! |  | #N/A | #N/A | #N/A | 0.15 | 0 | 1 | #N/A | 人孔 | 无螺栓固定盖且无密封件 | 36 |  | 0 | 计量井/检尺口 | 无螺栓固定盖且无密封件 | 14 |  | 0 | 浮盘支腿 | 内浮顶专用系数 | 7.9 |  | 0 | 采样管/井 | 切膜纤维密封且开度11% | FALSE |  | 0 | 边缘通气孔 | 配重机械驱动机构且有密封件 | 0.71 |  | 0 | 真空阀 | 配重机械驱动机构且无密封件 | 7.8 |  | 0 | 固定顶支撑柱井 | 内嵌式柱形滑盖且无密封件 | 51 |  | 0 | 浮盘排水管 | 2.2 | 0 | 0 | 楼梯井 | 滑盖且有密封件 | 98 |  | 0 | 0 | #N/A | 0.14 |  | FALSE | #N/A |  |  |  |  | #NUM!
[5 empty] | #N/A | #N/A | #N/A |  | 0 |  | FALSE | FALSE | FALSE | 0 | 0 |  | 0 | #N/A | 1 | #NUM! |  | #N/A | #N/A | #N/A | 0.15 | 0 | 1 | #N/A | 人孔 | 无螺栓固定盖且无密封件 | 36 |  | 0 | 计量井/检尺口 | 无螺栓固定盖且无密封件 | 14 |  | 0 | 浮盘支腿 | 内浮顶专用系数 | 7.9 |  | 0 | 采样管/井 | 切膜纤维密封且开度12% | FALSE |  | 0 | 边缘通气孔 | 配重机械驱动机构且有密封件 | 0.71 |  | 0 | 真空阀 | 配重机械驱动机构且无密封件 | 7.8 |  | 0 | 固定顶支撑柱井 | 内嵌式柱形滑盖且无密封件 | 51 |  | 0 | 浮盘排水管 | 3.2 | 0 | 0 | 楼梯井 | 滑盖且有密封件 | 98 |  | 0 | 0 | #N/A | 0.14 |  | FALSE | #N/A |  |  |  |  | #NUM!
[5 empty] | #N/A | #N/A | #N/A |  | 0 |  | FALSE | FALSE | FALSE | 0 | 0 |  | 0 | #N/A | 1 | #NUM! |  | #N/A | #N/A | #N/A | 0.15 | 0 | 1 | #N/A | 人孔 | 无螺栓固定盖且无密封件 | 36 |  | 0 | 计量井/检尺口 | 无螺栓固定盖且无密封件 | 14 |  | 0 | 浮盘支腿 | 内浮顶专用系数 | 7.9 |  | 0 | 采样管/井 | 切膜纤维密封且开度13% | FALSE |  | 0 | 边缘通气孔 | 配重机械驱动机构且有密封件 | 0.71 |  | 0 | 真空阀 | 配重机械驱动机构且无密封件 | 7.8 |  | 0 | 固定顶支撑柱井 | 内嵌式柱形滑盖且无密封件 | 51 |  | 0 | 浮盘排水管 | 4.2 | 0 | 0 | 楼梯井 | 滑盖且有密封件 | 98 |  | 0 | 0 | #N/A | 0.14 |  | FALSE | #N/A |  |  |  |  | #NUM!
[5 empty] | #N/A | #N/A | #N/A |  | 0 |  | FALSE | FALSE | FALSE | 0 | 0 |  | 0 | #N/A | 1 | #NUM! |  | #N/A | #N/A | #N/A | 0.15 | 0 | 1 | #N/A | 人孔 | 无螺栓固定盖且无密封件 | 36 |  | 0 | 计量井/检尺口 | 无螺栓固定盖且无密封件 | 14 |  | 0 | 浮盘支腿 | 内浮顶专用系数 | 7.9 |  | 0 | 采样管/井 | 切膜纤维密封且开度14% | FALSE |  | 0 | 边缘通气孔 | 配重机械驱动机构且有密封件 | 0.71 |  | 0 | 真空阀 | 配重机械驱动机构且无密封件 | 7.8 |  | 0 | 固定顶支撑柱井 | 内嵌式柱形滑盖且无密封件 | 51 |  | 0 | 浮盘排水管 | 5.2 | 0 | 0 | 楼梯井 | 滑盖且有密封件 | 98 |  | 0 | 0 | #N/A | 0.14 |  | FALSE | #N/A |  |  |  |  | #NUM!
[5 empty] | #N/A | #N/A | #N/A |  | 0 |  | FALSE | FALSE | FALSE | 0 | 0 |  | 0 | #N/A | 1 | #NUM! |  | #N/A | #N/A | #N/A | 0.15 | 0 | 1 | #N/A | 人孔 | 无螺栓固定盖且无密封件 | 36 |  | 0 | 计量井/检尺口 | 无螺栓固定盖且无密封件 | 14 |  | 0 | 浮盘支腿 | 内浮顶专用系数 | 7.9 |  | 0 | 采样管/井 | 切膜纤维密封且开度15% | FALSE |  | 0 | 边缘通气孔 | 配重机械驱动机构且有密封件 | 0.71 |  | 0 | 真空阀 | 配重机械驱动机构且无密封件 | 7.8 |  | 0 | 固定顶支撑柱井 | 内嵌式柱形滑盖且无密封件 | 51 |  | 0 | 浮盘排水管 | 6.2 | 0 | 0 | 楼梯井 | 滑盖且有密封件 | 98 |  | 0 | 0 | #N/A | 0.14 |  | FALSE | #N/A |  |  |  |  | #NUM!
[5 empty] | #N/A | #N/A | #N/A |  | 0 |  | FALSE | FALSE | FALSE | 0 | 0 |  | 0 | #N/A | 1 | #NUM! |  | #N/A | #N/A | #N/A | 0.15 | 0 | 1 | #N/A | 人孔 | 无螺栓固定盖且无密封件 | 36 |  | 0 | 计量井/检尺口 | 无螺栓固定盖且无密封件 | 14 |  | 0 | 浮盘支腿 | 内浮顶专用系数 | 7.9 |  | 0 | 采样管/井 | 切膜纤维密封且开度16% | FALSE |  | 0 | 边缘通气孔 | 配重机械驱动机构且有密封件 | 0.71 |  | 0 | 真空阀 | 配重机械驱动机构且无密封件 | 7.8 |  | 0 | 固定顶支撑柱井 | 内嵌式柱形滑盖且无密封件 | 51 |  | 0 | 浮盘排水管 | 7.2 | 0 | 0 | 楼梯井 | 滑盖且有密封件 | 98 |  | 0 | 0 | #N/A | 0.14 |  | FALSE | #N/A |  |  |  |  | #NUM!
[5 empty] | #N/A | #N/A | #N/A |  | 0 |  | FALSE | FALSE | FALSE | 0 | 0 |  | 0 | #N/A | 1 | #NUM! |  | #N/A | #N/A | #N/A | 0.15 | 0 | 1 | #N/A | 人孔 | 无螺栓固定盖且无密封件 | 36 |  | 0 | 计量井/检尺口 | 无螺栓固定盖且无密封件 | 14 |  | 0 | 浮盘支腿 | 内浮顶专用系数 | 7.9 |  | 0 | 采样管/井 | 切膜纤维密封且开度17% | FALSE |  | 0 | 边缘通气孔 | 配重机械驱动机构且有密封件 | 0.71 |  | 0 | 真空阀 | 配重机械驱动机构且无密封件 | 7.8 |  | 0 | 固定顶支撑柱井 | 内嵌式柱形滑盖且无密封件 | 51 |  | 0 | 浮盘排水管 | 8.2 | 0 | 0 | 楼梯井 | 滑盖且有密封件 | 98 |  | 0 | 0 | #N/A | 0.14 |  | FALSE | #N/A |  |  |  |  | #NUM!
[5 empty] | #N/A | #N/A | #N/A |  | 0 |  | FALSE | FALSE | FALSE | 0 | 0 |  | 0 | #N/A | 1 | #NUM! |  | #N/A | #N/A | #N/A | 0.15 | 0 | 1 | #N/A | 人孔 | 无螺栓固定盖且无密封件 | 36 |  | 0 | 计量井/检尺口 | 无螺栓固定盖且无密封件 | 14 |  | 0 | 浮盘支腿 | 内浮顶专用系数 | 7.9 |  | 0 | 采样管/井 | 切膜纤维密封且开度18% | FALSE |  | 0 | 边缘通气孔 | 配重机械驱动机构且有密封件 | 0.71 |  | 0 | 真空阀 | 配重机械驱动机构且无密封件 | 7.8 |  | 0 | 固定顶支撑柱井 | 内嵌式柱形滑盖且无密封件 | 51 |  | 0 | 浮盘排水管 | 9.2 | 0 | 0 | 楼梯井 | 滑盖且有密封件 | 98 |  | 0 | 0 | #N/A | 0.14 |  | FALSE | #N/A |  |  |  |  | #NUM!
[5 empty] | #N/A | #N/A | #N/A |  | 0 |  | FALSE | FALSE | FALSE | 0 | 0 |  | 0 | #N/A | 1 | #NUM! |  | #N/A | #N/A | #N/A | 0.15 | 0 | 1 | #N/A | 人孔 | 无螺栓固定盖且无密封件 | 36 |  | 0 | 计量井/检尺口 | 无螺栓固定盖且无密封件 | 14 |  | 0 | 浮盘支腿 | 内浮顶专用系数 | 7.9 |  | 0 | 采样管/井 | 切膜纤维密封且开度19% | FALSE |  | 0 | 边缘通气孔 | 配重机械驱动机构且有密封件 | 0.71 |  | 0 | 真空阀 | 配重机械驱动机构且无密封件 | 7.8 |  | 0 | 固定顶支撑柱井 | 内嵌式柱形滑盖且无密封件 | 51 |  | 0 | 浮盘排水管 | 10.2 | 0 | 0 | 楼梯井 | 滑盖且有密封件 | 98 |  | 0 | 0 | #N/A | 0.14 |  | FALSE | #N/A |  |  |  |  | #NUM!
[5 empty] | #N/A | #N/A | #N/A |  | 0 |  | FALSE | FALSE | FALSE | 0 | 0 |  | 0 | #N/A | 1 | #NUM! |  | #N/A | #N/A | #N/A | 0.15 | 0 | 1 | #N/A | 人孔 | 无螺栓固定盖且无密封件 | 36 |  | 0 | 计量井/检尺口 | 无螺栓固定盖且无密封件 | 14 |  | 0 | 浮盘支腿 | 内浮顶专用系数 | 7.9 |  | 0 | 采样管/井 | 切膜纤维密封且开度20% | FALSE |  | 0 | 边缘通气孔 | 配重机械驱动机构且有密封件 | 0.71 |  | 0 | 真空阀 | 配重机械驱动机构且无密封件 | 7.8 |  | 0 | 固定顶支撑柱井 | 内嵌式柱形滑盖且无密封件 | 51 |  | 0 | 浮盘排水管 | 11.2 | 0 | 0 | 楼梯井 | 滑盖且有密封件 | 98 |  | 0 | 0 | #N/A | 0.14 |  | FALSE | #N/A |  |  |  |  | #NUM!
[5 empty] | #N/A | #N/A | #N/A |  | 0 |  | FALSE | FALSE | FALSE | 0 | 0 |  | 0 | #N/A | 1 | #NUM! |  | #N/A | #N/A | #N/A | 0.15 | 0 | 1 | #N/A | 人孔 | 无螺栓固定盖且无密封件 | 36 |  | 0 | 计量井/检尺口 | 无螺栓固定盖且无密封件 | 14 |  | 0 | 浮盘支腿 | 内浮顶专用系数 | 7.9 |  | 0 | 采样管/井 | 切膜纤维密封且开度21% | FALSE |  | 0 | 边缘通气孔 | 配重机械驱动机构且有密封件 | 0.71 |  | 0 | 真空阀 | 配重机械驱动机构且无密封件 | 7.8 |  | 0 | 固定顶支撑柱井 | 内嵌式柱形滑盖且无密封件 | 51 |  | 0 | 浮盘排水管 | 12.2 | 0 | 0 | 楼梯井 | 滑盖且有密封件 | 98 |  | 0 | 0 | #N/A | 0.14 |  | FALSE | #N/A |  |  |  |  | #NUM!
[5 empty] | #N/A | #N/A | #N/A |  | 0 |  | FALSE | FALSE | FALSE | 0 | 0 |  | 0 | #N/A | 1 | #NUM! |  | #N/A | #N/A | #N/A | 0.15 | 0 | 1 | #N/A | 人孔 | 无螺栓固定盖且无密封件 | 36 |  | 0 | 计量井/检尺口 | 无螺栓固定盖且无密封件 | 14 |  | 0 | 浮盘支腿 | 内浮顶专用系数 | 7.9 |  | 0 | 采样管/井 | 切膜纤维密封且开度22% | FALSE |  | 0 | 边缘通气孔 | 配重机械驱动机构且有密封件 | 0.71 |  | 0 | 真空阀 | 配重机械驱动机构且无密封件 | 7.8 |  | 0 | 固定顶支撑柱井 | 内嵌式柱形滑盖且无密封件 | 51 |  | 0 | 浮盘排水管 | 13.2 | 0 | 0 | 楼梯井 | 滑盖且有密封件 | 98 |  | 0 | 0 | #N/A | 0.14 |  | FALSE | #N/A |  |  |  |  | #NUM!
[5 empty] | #N/A | #N/A | #N/A |  | 0 |  | FALSE | FALSE | FALSE | 0 | 0 |  | 0 | #N/A | 1 | #NUM! |  | #N/A | #N/A | #N/A | 0.15 | 0 | 1 | #N/A | 人孔 | 无螺栓固定盖且无密封件 | 36 |  | 0 | 计量井/检尺口 | 无螺栓固定盖且无密封件 | 14 |  | 0 | 浮盘支腿 | 内浮顶专用系数 | 7.9 |  | 0 | 采样管/井 | 切膜纤维密封且开度23% | FALSE |  | 0 | 边缘通气孔 | 配重机械驱动机构且有密封件 | 0.71 |  | 0 | 真空阀 | 配重机械驱动机构且无密封件 | 7.8 |  | 0 | 固定顶支撑柱井 | 内嵌式柱形滑盖且无密封件 | 51 |  | 0 | 浮盘排水管 | 14.2 | 0 | 0 | 楼梯井 | 滑盖且有密封件 | 98 |  | 0 | 0 | #N/A | 0.14 |  | FALSE | #N/A |  |  |  |  | #NUM!
[5 empty] | #N/A | #N/A | #N/A |  | 0 |  | FALSE | FALSE | FALSE | 0 | 0 |  | 0 | #N/A | 1 | #NUM! |  | #N/A | #N/A | #N/A | 0.15 | 0 | 1 | #N/A | 人孔 | 无螺栓固定盖且无密封件 | 36 |  | 0 | 计量井/检尺口 | 无螺栓固定盖且无密封件 | 14 |  | 0 | 浮盘支腿 | 内浮顶专用系数 | 7.9 |  | 0 | 采样管/井 | 切膜纤维密封且开度24% | FALSE |  | 0 | 边缘通气孔 | 配重机械驱动机构且有密封件 | 0.71 |  | 0 | 真空阀 | 配重机械驱动机构且无密封件 | 7.8 |  | 0 | 固定顶支撑柱井 | 内嵌式柱形滑盖且无密封件 | 51 |  | 0 | 浮盘排水管 | 15.2 | 0 | 0 | 楼梯井 | 滑盖且有密封件 | 98 |  | 0 | 0 | #N/A | 0.14 |  | FALSE | #N/A |  |  |  |  | #NUM!
[5 empty] | #N/A | #N/A | #N/A |  | 0 |  | FALSE | FALSE | FALSE | 0 | 0 |  | 0 | #N/A | 1 | #NUM! |  | #N/A | #N/A | #N/A | 0.15 | 0 | 1 | #N/A | 人孔 | 无螺栓固定盖且无密封件 | 36 |  | 0 | 计量井/检尺口 | 无螺栓固定盖且无密封件 | 14 |  | 0 | 浮盘支腿 | 内浮顶专用系数 | 7.9 |  | 0 | 采样管/井 | 切膜纤维密封且开度25% | FALSE |  | 0 | 边缘通气孔 | 配重机械驱动机构且有密封件 | 0.71 |  | 0 | 真空阀 | 配重机械驱动机构且无密封件 | 7.8 |  | 0 | 固定顶支撑柱井 | 内嵌式柱形滑盖且无密封件 | 51 |  | 0 | 浮盘排水管 | 16.2 | 0 | 0 | 楼梯井 | 滑盖且有密封件 | 98 |  | 0 | 0 | #N/A | 0.14 |  | FALSE | #N/A |  |  |  |  | #NUM!
[5 empty] | #N/A | #N/A | #N/A |  | 0 |  | FALSE | FALSE | FALSE | 0 | 0 |  | 0 | #N/A | 1 | #NUM! |  | #N/A | #N/A | #N/A | 0.15 | 0 | 1 | #N/A | 人孔 | 无螺栓固定盖且无密封件 | 36 |  | 0 | 计量井/检尺口 | 无螺栓固定盖且无密封件 | 14 |  | 0 | 浮盘支腿 | 内浮顶专用系数 | 7.9 |  | 0 | 采样管/井 | 切膜纤维密封且开度26% | FALSE |  | 0 | 边缘通气孔 | 配重机械驱动机构且有密封件 | 0.71 |  | 0 | 真空阀 | 配重机械驱动机构且无密封件 | 7.8 |  | 0 | 固定顶支撑柱井 | 内嵌式柱形滑盖且无密封件 | 51 |  | 0 | 浮盘排水管 | 17.2 | 0 | 0 | 楼梯井 | 滑盖且有密封件 | 98 |  | 0 | 0 | #N/A | 0.14 |  | FALSE | #N/A |  |  |  |  | #NUM!
[5 empty] | #N/A | #N/A | #N/A |  | 0 |  | FALSE | FALSE | FALSE | 0 | 0 |  | 0 | #N/A | 1 | #NUM! |  | #N/A | #N/A | #N/A | 0.15 | 0 | 1 | #N/A | 人孔 | 无螺栓固定盖且无密封件 | 36 |  | 0 | 计量井/检尺口 | 无螺栓固定盖且无密封件 | 14 |  | 0 | 浮盘支腿 | 内浮顶专用系数 | 7.9 |  | 0 | 采样管/井 | 切膜纤维密封且开度27% | FALSE |  | 0 | 边缘通气孔 | 配重机械驱动机构且有密封件 | 0.71 |  | 0 | 真空阀 | 配重机械驱动机构且无密封件 | 7.8 |  | 0 | 固定顶支撑柱井 | 内嵌式柱形滑盖且无密封件 | 51 |  | 0 | 浮盘排水管 | 18.2 | 0 | 0 | 楼梯井 | 滑盖且有密封件 | 98 |  | 0 | 0 | #N/A | 0.14 |  | FALSE | #N/A |  |  |  |  | #NUM!
[5 empty] | #N/A | #N/A | #N/A |  | 0 |  | FALSE | FALSE | FALSE | 0 | 0 |  | 0 | #N/A | 1 | #NUM! |  | #N/A | #N/A | #N/A | 0.15 | 0 | 1 | #N/A | 人孔 | 无螺栓固定盖且无密封件 | 36 |  | 0 | 计量井/检尺口 | 无螺栓固定盖且无密封件 | 14 |  | 0 | 浮盘支腿 | 内浮顶专用系数 | 7.9 |  | 0 | 采样管/井 | 切膜纤维密封且开度28% | FALSE |  | 0 | 边缘通气孔 | 配重机械驱动机构且有密封件 | 0.71 |  | 0 | 真空阀 | 配重机械驱动机构且无密封件 | 7.8 |  | 0 | 固定顶支撑柱井 | 内嵌式柱形滑盖且无密封件 | 51 |  | 0 | 浮盘排水管 | 19.2 | 0 | 0 | 楼梯井 | 滑盖且有密封件 | 98 |  | 0 | 0 | #N/A | 0.14 |  | FALSE | #N/A |  |  |  |  | #NUM!
[5 empty] | #N/A | #N/A | #N/A |  | 0 |  | FALSE | FALSE | FALSE | 0 | 0 |  | 0 | #N/A | 1 | #NUM! |  | #N/A | #N/A | #N/A | 0.15 | 0 | 1 | #N/A | 人孔 | 无螺栓固定盖且无密封件 | 36 |  | 0 | 计量井/检尺口 | 无螺栓固定盖且无密封件 | 14 |  | 0 | 浮盘支腿 | 内浮顶专用系数 | 7.9 |  | 0 | 采样管/井 | 切膜纤维密封且开度29% | FALSE |  | 0 | 边缘通气孔 | 配重机械驱动机构且有密封件 | 0.71 |  | 0 | 真空阀 | 配重机械驱动机构且无密封件 | 7.8 |  | 0 | 固定顶支撑柱井 | 内嵌式柱形滑盖且无密封件 | 51 |  | 0 | 浮盘排水管 | 20.2 | 0 | 0 | 楼梯井 | 滑盖且有密封件 | 98 |  | 0 | 0 | #N/A | 0.14 |  | FALSE | #N/A |  |  |  |  | #NUM!
[5 empty] | #N/A | #N/A | #N/A |  | 0 |  | FALSE | FALSE | FALSE | 0 | 0 |  | 0 | #N/A | 1 | #NUM! |  | #N/A | #N/A | #N/A | 0.15 | 0 | 1 | #N/A | 人孔 | 无螺栓固定盖且无密封件 | 36 |  | 0 | 计量井/检尺口 | 无螺栓固定盖且无密封件 | 14 |  | 0 | 浮盘支腿 | 内浮顶专用系数 | 7.9 |  | 0 | 采样管/井 | 切膜纤维密封且开度30% | FALSE |  | 0 | 边缘通气孔 | 配重机械驱动机构且有密封件 | 0.71 |  | 0 | 真空阀 | 配重机械驱动机构且无密封件 | 7.8 |  | 0 | 固定顶支撑柱井 | 内嵌式柱形滑盖且无密封件 | 51 |  | 0 | 浮盘排水管 | 21.2 | 0 | 0 | 楼梯井 | 滑盖且有密封件 | 98 |  | 0 | 0 | #N/A | 0.14 |  | FALSE | #N/A |  |  |  |  | #NUM!
[5 empty] | #N/A | #N/A | #N/A |  | 0 |  | FALSE | FALSE | FALSE | 0 | 0 |  | 0 | #N/A | 1 | #NUM! |  | #N/A | #N/A | #N/A | 0.15 | 0 | 1 | #N/A | 人孔 | 无螺栓固定盖且无密封件 | 36 |  | 0 | 计量井/检尺口 | 无螺栓固定盖且无密封件 | 14 |  | 0 | 浮盘支腿 | 内浮顶专用系数 | 7.9 |  | 0 | 采样管/井 | 切膜纤维密封且开度31% | FALSE |  | 0 | 边缘通气孔 | 配重机械驱动机构且有密封件 | 0.71 |  | 0 | 真空阀 | 配重机械驱动机构且无密封件 | 7.8 |  | 0 | 固定顶支撑柱井 | 内嵌式柱形滑盖且无密封件 | 51 |  | 0 | 浮盘排水管 | 22.2 | 0 | 0 | 楼梯井 | 滑盖且有密封件 | 98 |  | 0 | 0 | #N/A | 0.14 |  | FALSE | #N/A |  |  |  |  | #NUM!
[5 empty] | #N/A | #N/A | #N/A |  | 0 |  | FALSE | FALSE | FALSE | 0 | 0 |  | 0 | #N/A | 1 | #NUM! |  | #N/A | #N/A | #N/A | 0.15 | 0 | 1 | #N/A | 人孔 | 无螺栓固定盖且无密封件 | 36 |  | 0 | 计量井/检尺口 | 无螺栓固定盖且无密封件 | 14 |  | 0 | 浮盘支腿 | 内浮顶专用系数 | 7.9 |  | 0 | 采样管/井 | 切膜纤维密封且开度32% | FALSE |  | 0 | 边缘通气孔 | 配重机械驱动机构且有密封件 | 0.71 |  | 0 | 真空阀 | 配重机械驱动机构且无密封件 | 7.8 |  | 0 | 固定顶支撑柱井 | 内嵌式柱形滑盖且无密封件 | 51 |  | 0 | 浮盘排水管 | 23.2 | 0 | 0 | 楼梯井 | 滑盖且有密封件 | 98 |  | 0 | 0 | #N/A | 0.14 |  | FALSE | #N/A |  |  |  |  | #NUM!
[5 empty] | #N/A | #N/A | #N/A |  | 0 |  | FALSE | FALSE | FALSE | 0 | 0 |  | 0 | #N/A | 1 | #NUM! |  | #N/A | #N/A | #N/A | 0.15 | 0 | 1 | #N/A | 人孔 | 无螺栓固定盖且无密封件 | 36 |  | 0 | 计量井/检尺口 | 无螺栓固定盖且无密封件 | 14 |  | 0 | 浮盘支腿 | 内浮顶专用系数 | 7.9 |  | 0 | 采样管/井 | 切膜纤维密封且开度33% | FALSE |  | 0 | 边缘通气孔 | 配重机械驱动机构且有密封件 | 0.71 |  | 0 | 真空阀 | 配重机械驱动机构且无密封件 | 7.8 |  | 0 | 固定顶支撑柱井 | 内嵌式柱形滑盖且无密封件 | 51 |  | 0 | 浮盘排水管 | 24.2 | 0 | 0 | 楼梯井 | 滑盖且有密封件 | 98 |  | 0 | 0 | #N/A | 0.14 |  | FALSE | #N/A |  |  |  |  | #NUM!
[5 empty] | #N/A | #N/A | #N/A |  | 0 |  | FALSE | FALSE | FALSE | 0 | 0 |  | 0 | #N/A | 1 | #NUM! |  | #N/A | #N/A | #N/A | 0.15 | 0 | 1 | #N/A | 人孔 | 无螺栓固定盖且无密封件 | 36 |  | 0 | 计量井/检尺口 | 无螺栓固定盖且无密封件 | 14 |  | 0 | 浮盘支腿 | 内浮顶专用系数 | 7.9 |  | 0 | 采样管/井 | 切膜纤维密封且开度34% | FALSE |  | 0 | 边缘通气孔 | 配重机械驱动机构且有密封件 | 0.71 |  | 0 | 真空阀 | 配重机械驱动机构且无密封件 | 7.8 |  | 0 | 固定顶支撑柱井 | 内嵌式柱形滑盖且无密封件 | 51 |  | 0 | 浮盘排水管 | 25.2 | 0 | 0 | 楼梯井 | 滑盖且有密封件 | 98 |  | 0 | 0 | #N/A | 0.14 |  | FALSE | #N/A |  |  |  |  | #NUM!
[5 empty] | #N/A | #N/A | #N/A |  | 0 |  | FALSE | FALSE | FALSE | 0 | 0 |  | 0 | #N/A | 1 | #NUM! |  | #N/A | #N/A | #N/A | 0.15 | 0 | 1 | #N/A | 人孔 | 无螺栓固定盖且无密封件 | 36 |  | 0 | 计量井/检尺口 | 无螺栓固定盖且无密封件 | 14 |  | 0 | 浮盘支腿 | 内浮顶专用系数 | 7.9 |  | 0 | 采样管/井 | 切膜纤维密封且开度35% | FALSE |  | 0 | 边缘通气孔 | 配重机械驱动机构且有密封件 | 0.71 |  | 0 | 真空阀 | 配重机械驱动机构且无密封件 | 7.8 |  | 0 | 固定顶支撑柱井 | 内嵌式柱形滑盖且无密封件 | 51 |  | 0 | 浮盘排水管 | 26.2 | 0 | 0 | 楼梯井 | 滑盖且有密封件 | 98 |  | 0 | 0 | #N/A | 0.14 |  | FALSE | #N/A |  |  |  |  | #NUM!
[5 empty] | #N/A | #N/A | #N/A |  | 0 |  | FALSE | FALSE | FALSE | 0 | 0 |  | 0 | #N/A | 1 | #NUM! |  | #N/A | #N/A | #N/A | 0.15 | 0 | 1 | #N/A | 人孔 | 无螺栓固定盖且无密封件 | 36 |  | 0 | 计量井/检尺口 | 无螺栓固定盖且无密封件 | 14 |  | 0 | 浮盘支腿 | 内浮顶专用系数 | 7.9 |  | 0 | 采样管/井 | 切膜纤维密封且开度36% | FALSE |  | 0 | 边缘通气孔 | 配重机械驱动机构且有密封件 | 0.71 |  | 0 | 真空阀 | 配重机械驱动机构且无密封件 | 7.8 |  | 0 | 固定顶支撑柱井 | 内嵌式柱形滑盖且无密封件 | 51 |  | 0 | 浮盘排水管 | 27.2 | 0 | 0 | 楼梯井 | 滑盖且有密封件 | 98 |  | 0 | 0 | #N/A | 0.14 |  | FALSE | #N/A |  |  |  |  | #NUM!
[5 empty] | #N/A | #N/A | #N/A |  | 0 |  | FALSE | FALSE | FALSE | 0 | 0 |  | 0 | #N/A | 1 | #NUM! |  | #N/A | #N/A | #N/A | 0.15 | 0 | 1 | #N/A | 人孔 | 无螺栓固定盖且无密封件 | 36 |  | 0 | 计量井/检尺口 | 无螺栓固定盖且无密封件 | 14 |  | 0 | 浮盘支腿 | 内浮顶专用系数 | 7.9 |  | 0 | 采样管/井 | 切膜纤维密封且开度37% | FALSE |  | 0 | 边缘通气孔 | 配重机械驱动机构且有密封件 | 0.71 |  | 0 | 真空阀 | 配重机械驱动机构且无密封件 | 7.8 |  | 0 | 固定顶支撑柱井 | 内嵌式柱形滑盖且无密封件 | 51 |  | 0 | 浮盘排水管 | 28.2 | 0 | 0 | 楼梯井 | 滑盖且有密封件 | 98 |  | 0 | 0 | #N/A | 0.14 |  | FALSE | #N/A |  |  |  |  | #NUM!
[5 empty] | #N/A | #N/A | #N/A |  | 0 |  | FALSE | FALSE | FALSE | 0 | 0 |  | 0 | #N/A | 1 | #NUM! |  | #N/A | #N/A | #N/A | 0.15 | 0 | 1 | #N/A | 人孔 | 无螺栓固定盖且无密封件 | 36 |  | 0 | 计量井/检尺口 | 无螺栓固定盖且无密封件 | 14 |  | 0 | 浮盘支腿 | 内浮顶专用系数 | 7.9 |  | 0 | 采样管/井 | 切膜纤维密封且开度38% | FALSE |  | 0 | 边缘通气孔 | 配重机械驱动机构且有密封件 | 0.71 |  | 0 | 真空阀 | 配重机械驱动机构且无密封件 | 7.8 |  | 0 | 固定顶支撑柱井 | 内嵌式柱形滑盖且无密封件 | 51 |  | 0 | 浮盘排水管 | 29.2 | 0 | 0 | 楼梯井 | 滑盖且有密封件 | 98 |  | 0 | 0 | #N/A | 0.14 |  | FALSE | #N/A |  |  |  |  | #NUM!
[5 empty] | #N/A | #N/A | #N/A |  | 0 |  | FALSE | FALSE | FALSE | 0 | 0 |  | 0 | #N/A | 1 | #NUM! |  | #N/A | #N/A | #N/A | 0.15 | 0 | 1 | #N/A | 人孔 | 无螺栓固定盖且无密封件 | 36 |  | 0 | 计量井/检尺口 | 无螺栓固定盖且无密封件 | 14 |  | 0 | 浮盘支腿 | 内浮顶专用系数 | 7.9 |  | 0 | 采样管/井 | 切膜纤维密封且开度39% | FALSE |  | 0 | 边缘通气孔 | 配重机械驱动机构且有密封件 | 0.71 |  | 0 | 真空阀 | 配重机械驱动机构且无密封件 | 7.8 |  | 0 | 固定顶支撑柱井 | 内嵌式柱形滑盖且无密封件 | 51 |  | 0 | 浮盘排水管 | 30.2 | 0 | 0 | 楼梯井 | 滑盖且有密封件 | 98 |  | 0 | 0 | #N/A | 0.14 |  | FALSE | #N/A |  |  |  |  | #NUM!
[5 empty] | #N/A | #N/A | #N/A |  | 0 |  | FALSE | FALSE | FALSE | 0 | 0 |  | 0 | #N/A | 1 | #NUM! |  | #N/A | #N/A | #N/A | 0.15 | 0 | 1 | #N/A | 人孔 | 无螺栓固定盖且无密封件 | 36 |  | 0 | 计量井/检尺口 | 无螺栓固定盖且无密封件 | 14 |  | 0 | 浮盘支腿 | 内浮顶专用系数 | 7.9 |  | 0 | 采样管/井 | 切膜纤维密封且开度40% | FALSE |  | 0 | 边缘通气孔 | 配重机械驱动机构且有密封件 | 0.71 |  | 0 | 真空阀 | 配重机械驱动机构且无密封件 | 7.8 |  | 0 | 固定顶支撑柱井 | 内嵌式柱形滑盖且无密封件 | 51 |  | 0 | 浮盘排水管 | 31.2 | 0 | 0 | 楼梯井 | 滑盖且有密封件 | 98 |  | 0 | 0 | #N/A | 0.14 |  | FALSE | #N/A |  |  |  |  | #NUM!
[5 empty] | #N/A | #N/A | #N/A |  | 0 |  | FALSE | FALSE | FALSE | 0 | 0 |  | 0 | #N/A | 1 | #NUM! |  | #N/A | #N/A | #N/A | 0.15 | 0 | 1 | #N/A | 人孔 | 无螺栓固定盖且无密封件 | 36 |  | 0 | 计量井/检尺口 | 无螺栓固定盖且无密封件 | 14 |  | 0 | 浮盘支腿 | 内浮顶专用系数 | 7.9 |  | 0 | 采样管/井 | 切膜纤维密封且开度41% | FALSE |  | 0 | 边缘通气孔 | 配重机械驱动机构且有密封件 | 0.71 |  | 0 | 真空阀 | 配重机械驱动机构且无密封件 | 7.8 |  | 0 | 固定顶支撑柱井 | 内嵌式柱形滑盖且无密封件 | 51 |  | 0 | 浮盘排水管 | 32.2 | 0 | 0 | 楼梯井 | 滑盖且有密封件 | 98 |  | 0 | 0 | #N/A | 0.14 |  | FALSE | #N/A |  |  |  |  | #NUM!
[5 empty] | #N/A | #N/A | #N/A |  | 0 |  | FALSE | FALSE | FALSE | 0 | 0 |  | 0 | #N/A | 1 | #NUM! |  | #N/A | #N/A | #N/A | 0.15 | 0 | 1 | #N/A | 人孔 | 无螺栓固定盖且无密封件 | 36 |  | 0 | 计量井/检尺口 | 无螺栓固定盖且无密封件 | 14 |  | 0 | 浮盘支腿 | 内浮顶专用系数 | 7.9 |  | 0 | 采样管/井 | 切膜纤维密封且开度42% | FALSE |  | 0 | 边缘通气孔 | 配重机械驱动机构且有密封件 | 0.71 |  | 0 | 真空阀 | 配重机械驱动机构且无密封件 | 7.8 |  | 0 | 固定顶支撑柱井 | 内嵌式柱形滑盖且无密封件 | 51 |  | 0 | 浮盘排水管 | 33.2 | 0 | 0 | 楼梯井 | 滑盖且有密封件 | 98 |  | 0 | 0 | #N/A | 0.14 |  | FALSE | #N/A |  |  |  |  | #NUM!
[5 empty] | #N/A | #N/A | #N/A |  | 0 |  | FALSE | FALSE | FALSE | 0 | 0 |  | 0 | #N/A | 1 | #NUM! |  | #N/A | #N/A | #N/A | 0.15 | 0 | 1 | #N/A | 人孔 | 无螺栓固定盖且无密封件 | 36 |  | 0 | 计量井/检尺口 | 无螺栓固定盖且无密封件 | 14 |  | 0 | 浮盘支腿 | 内浮顶专用系数 | 7.9 |  | 0 | 采样管/井 | 切膜纤维密封且开度43% | FALSE |  | 0 | 边缘通气孔 | 配重机械驱动机构且有密封件 | 0.71 |  | 0 | 真空阀 | 配重机械驱动机构且无密封件 | 7.8 |  | 0 | 固定顶支撑柱井 | 内嵌式柱形滑盖且无密封件 | 51 |  | 0 | 浮盘排水管 | 34.2 | 0 | 0 | 楼梯井 | 滑盖且有密封件 | 98 |  | 0 | 0 | #N/A | 0.14 |  | FALSE | #N/A |  |  |  |  | #NUM!
[5 empty] | #N/A | #N/A | #N/A |  | 0 |  | FALSE | FALSE | FALSE | 0 | 0 |  | 0 | #N/A | 1 | #NUM! |  | #N/A | #N/A | #N/A | 0.15 | 0 | 1 | #N/A | 人孔 | 无螺栓固定盖且无密封件 | 36 |  | 0 | 计量井/检尺口 | 无螺栓固定盖且无密封件 | 14 |  | 0 | 浮盘支腿 | 内浮顶专用系数 | 7.9 |  | 0 | 采样管/井 | 切膜纤维密封且开度44% | FALSE |  | 0 | 边缘通气孔 | 配重机械驱动机构且有密封件 | 0.71 |  | 0 | 真空阀 | 配重机械驱动机构且无密封件 | 7.8 |  | 0 | 固定顶支撑柱井 | 内嵌式柱形滑盖且无密封件 | 51 |  | 0 | 浮盘排水管 | 35.2 | 0 | 0 | 楼梯井 | 滑盖且有密封件 | 98 |  | 0 | 0 | #N/A | 0.14 |  | FALSE | #N/A |  |  |  |  | #NUM!
[5 empty] | #N/A | #N/A | #N/A |  | 0 |  | FALSE | FALSE | FALSE | 0 | 0 |  | 0 | #N/A | 1 | #NUM! |  | #N/A | #N/A | #N/A | 0.15 | 0 | 1 | #N/A | 人孔 | 无螺栓固定盖且无密封件 | 36 |  | 0 | 计量井/检尺口 | 无螺栓固定盖且无密封件 | 14 |  | 0 | 浮盘支腿 | 内浮顶专用系数 | 7.9 |  | 0 | 采样管/井 | 切膜纤维密封且开度45% | FALSE |  | 0 | 边缘通气孔 | 配重机械驱动机构且有密封件 | 0.71 |  | 0 | 真空阀 | 配重机械驱动机构且无密封件 | 7.8 |  | 0 | 固定顶支撑柱井 | 内嵌式柱形滑盖且无密封件 | 51 |  | 0 | 浮盘排水管 | 36.2 | 0 | 0 | 楼梯井 | 滑盖且有密封件 | 98 |  | 0 | 0 | #N/A | 0.14 |  | FALSE | #N/A |  |  |  |  | #NUM!
[5 empty] | #N/A | #N/A | #N/A |  | 0 |  | FALSE | FALSE | FALSE | 0 | 0 |  | 0 | #N/A | 1 | #NUM! |  | #N/A | #N/A | #N/A | 0.15 | 0 | 1 | #N/A | 人孔 | 无螺栓固定盖且无密封件 | 36 |  | 0 | 计量井/检尺口 | 无螺栓固定盖且无密封件 | 14 |  | 0 | 浮盘支腿 | 内浮顶专用系数 | 7.9 |  | 0 | 采样管/井 | 切膜纤维密封且开度46% | FALSE |  | 0 | 边缘通气孔 | 配重机械驱动机构且有密封件 | 0.71 |  | 0 | 真空阀 | 配重机械驱动机构且无密封件 | 7.8 |  | 0 | 固定顶支撑柱井 | 内嵌式柱形滑盖且无密封件 | 51 |  | 0 | 浮盘排水管 | 37.2 | 0 | 0 | 楼梯井 | 滑盖且有密封件 | 98 |  | 0 | 0 | #N/A | 0.14 |  | FALSE | #N/A |  |  |  |  | #NUM!
[5 empty] | #N/A | #N/A | #N/A |  | 0 |  | FALSE | FALSE | FALSE | 0 | 0 |  | 0 | #N/A | 1 | #NUM! |  | #N/A | #N/A | #N/A | 0.15 | 0 | 1 | #N/A | 人孔 | 无螺栓固定盖且无密封件 | 36 |  | 0 | 计量井/检尺口 | 无螺栓固定盖且无密封件 | 14 |  | 0 | 浮盘支腿 | 内浮顶专用系数 | 7.9 |  | 0 | 采样管/井 | 切膜纤维密封且开度47% | FALSE |  | 0 | 边缘通气孔 | 配重机械驱动机构且有密封件 | 0.71 |  | 0 | 真空阀 | 配重机械驱动机构且无密封件 | 7.8 |  | 0 | 固定顶支撑柱井 | 内嵌式柱形滑盖且无密封件 | 51 |  | 0 | 浮盘排水管 | 38.2 | 0 | 0 | 楼梯井 | 滑盖且有密封件 | 98 |  | 0 | 0 | #N/A | 0.14 |  | FALSE | #N/A |  |  |  |  | #NUM!
[5 empty] | #N/A | #N/A | #N/A |  | 0 |  | FALSE | FALSE | FALSE | 0 | 0 |  | 0 | #N/A | 1 | #NUM! |  | #N/A | #N/A | #N/A | 0.15 | 0 | 1 | #N/A | 人孔 | 无螺栓固定盖且无密封件 | 36 |  | 0 | 计量井/检尺口 | 无螺栓固定盖且无密封件 | 14 |  | 0 | 浮盘支腿 | 内浮顶专用系数 | 7.9 |  | 0 | 采样管/井 | 切膜纤维密封且开度48% | FALSE |  | 0 | 边缘通气孔 | 配重机械驱动机构且有密封件 | 0.71 |  | 0 | 真空阀 | 配重机械驱动机构且无密封件 | 7.8 |  | 0 | 固定顶支撑柱井 | 内嵌式柱形滑盖且无密封件 | 51 |  | 0 | 浮盘排水管 | 39.2 | 0 | 0 | 楼梯井 | 滑盖且有密封件 | 98 |  | 0 | 0 | #N/A | 0.14 |  | FALSE | #N/A |  |  |  |  | #NUM!
[5 empty] | #N/A | #N/A | #N/A |  | 0 |  | FALSE | FALSE | FALSE | 0 | 0 |  | 0 | #N/A | 1 | #NUM! |  | #N/A | #N/A | #N/A | 0.15 | 0 | 1 | #N/A | 人孔 | 无螺栓固定盖且无密封件 | 36 |  | 0 | 计量井/检尺口 | 无螺栓固定盖且无密封件 | 14 |  | 0 | 浮盘支腿 | 内浮顶专用系数 | 7.9 |  | 0 | 采样管/井 | 切膜纤维密封且开度49% | FALSE |  | 0 | 边缘通气孔 | 配重机械驱动机构且有密封件 | 0.71 |  | 0 | 真空阀 | 配重机械驱动机构且无密封件 | 7.8 |  | 0 | 固定顶支撑柱井 | 内嵌式柱形滑盖且无密封件 | 51 |  | 0 | 浮盘排水管 | 40.2 | 0 | 0 | 楼梯井 | 滑盖且有密封件 | 98 |  | 0 | 0 | #N/A | 0.14 |  | FALSE | #N/A |  |  |  |  | #NUM!
[5 empty] | #N/A | #N/A | #N/A |  | 0 |  | FALSE | FALSE | FALSE | 0 | 0 |  | 0 | #N/A | 1 | #NUM! |  | #N/A | #N/A | #N/A | 0.15 | 0 | 1 | #N/A | 人孔 | 无螺栓固定盖且无密封件 | 36 |  | 0 | 计量井/检尺口 | 无螺栓固定盖且无密封件 | 14 |  | 0 | 浮盘支腿 | 内浮顶专用系数 | 7.9 |  | 0 | 采样管/井 | 切膜纤维密封且开度50% | FALSE |  | 0 | 边缘通气孔 | 配重机械驱动机构且有密封件 | 0.71 |  | 0 | 真空阀 | 配重机械驱动机构且无密封件 | 7.8 |  | 0 | 固定顶支撑柱井 | 内嵌式柱形滑盖且无密封件 | 51 |  | 0 | 浮盘排水管 | 41.2 | 0 | 0 | 楼梯井 | 滑盖且有密封件 | 98 |  | 0 | 0 | #N/A | 0.14 |  | FALSE | #N/A |  |  |  |  | #NUM!
[5 empty] | #N/A | #N/A | #N/A |  | 0 |  | FALSE | FALSE | FALSE | 0 | 0 |  | 0 | #N/A | 1 | #NUM! |  | #N/A | #N/A | #N/A | 0.15 | 0 | 1 | #N/A | 人孔 | 无螺栓固定盖且无密封件 | 36 |  | 0 | 计量井/检尺口 | 无螺栓固定盖且无密封件 | 14 |  | 0 | 浮盘支腿 | 内浮顶专用系数 | 7.9 |  | 0 | 采样管/井 | 切膜纤维密封且开度51% | FALSE |  | 0 | 边缘通气孔 | 配重机械驱动机构且有密封件 | 0.71 |  | 0 | 真空阀 | 配重机械驱动机构且无密封件 | 7.8 |  | 0 | 固定顶支撑柱井 | 内嵌式柱形滑盖且无密封件 | 51 |  | 0 | 浮盘排水管 | 42.2 | 0 | 0 | 楼梯井 | 滑盖且有密封件 | 98 |  | 0 | 0 | #N/A | 0.14 |  | FALSE | #N/A |  |  |  |  | #NUM!
[5 empty] | #N/A | #N/A | #N/A |  | 0 |  | FALSE | FALSE | FALSE | 0 | 0 |  | 0 | #N/A | 1 | #NUM! |  | #N/A | #N/A | #N/A | 0.15 | 0 | 1 | #N/A | 人孔 | 无螺栓固定盖且无密封件 | 36 |  | 0 | 计量井/检尺口 | 无螺栓固定盖且无密封件 | 14 |  | 0 | 浮盘支腿 | 内浮顶专用系数 | 7.9 |  | 0 | 采样管/井 | 切膜纤维密封且开度52% | FALSE |  | 0 | 边缘通气孔 | 配重机械驱动机构且有密封件 | 0.71 |  | 0 | 真空阀 | 配重机械驱动机构且无密封件 | 7.8 |  | 0 | 固定顶支撑柱井 | 内嵌式柱形滑盖且无密封件 | 51 |  | 0 | 浮盘排水管 | 43.2 | 0 | 0 | 楼梯井 | 滑盖且有密封件 | 98 |  | 0 | 0 | #N/A | 0.14 |  | FALSE | #N/A |  |  |  |  | #NUM!
[5 empty] | #N/A | #N/A | #N/A |  | 0 |  | FALSE | FALSE | FALSE | 0 | 0 |  | 0 | #N/A | 1 | #NUM! |  | #N/A | #N/A | #N/A | 0.15 | 0 | 1 | #N/A | 人孔 | 无螺栓固定盖且无密封件 | 36 |  | 0 | 计量井/检尺口 | 无螺栓固定盖且无密封件 | 14 |  | 0 | 浮盘支腿 | 内浮顶专用系数 | 7.9 |  | 0 | 采样管/井 | 切膜纤维密封且开度53% | FALSE |  | 0 | 边缘通气孔 | 配重机械驱动机构且有密封件 | 0.71 |  | 0 | 真空阀 | 配重机械驱动机构且无密封件 | 7.8 |  | 0 | 固定顶支撑柱井 | 内嵌式柱形滑盖且无密封件 | 51 |  | 0 | 浮盘排水管 | 44.2 | 0 | 0 | 楼梯井 | 滑盖且有密封件 | 98 |  | 0 | 0 | #N/A | 0.14 |  | FALSE | #N/A |  |  |  |  | #NUM!
[5 empty] | #N/A | #N/A | #N/A |  | 0 |  | FALSE | FALSE | FALSE | 0 | 0 |  | 0 | #N/A | 1 | #NUM! |  | #N/A | #N/A | #N/A | 0.15 | 0 | 1 | #N/A | 人孔 | 无螺栓固定盖且无密封件 | 36 |  | 0 | 计量井/检尺口 | 无螺栓固定盖且无密封件 | 14 |  | 0 | 浮盘支腿 | 内浮顶专用系数 | 7.9 |  | 0 | 采样管/井 | 切膜纤维密封且开度54% | FALSE |  | 0 | 边缘通气孔 | 配重机械驱动机构且有密封件 | 0.71 |  | 0 | 真空阀 | 配重机械驱动机构且无密封件 | 7.8 |  | 0 | 固定顶支撑柱井 | 内嵌式柱形滑盖且无密封件 | 51 |  | 0 | 浮盘排水管 | 45.2 | 0 | 0 | 楼梯井 | 滑盖且有密封件 | 98 |  | 0 | 0 | #N/A | 0.14 |  | FALSE | #N/A |  |  |  |  | #NUM!
[5 empty] | #N/A | #N/A | #N/A |  | 0 |  | FALSE | FALSE | FALSE | 0 | 0 |  | 0 | #N/A | 1 | #NUM! |  | #N/A | #N/A | #N/A | 0.15 | 0 | 1 | #N/A | 人孔 | 无螺栓固定盖且无密封件 | 36 |  | 0 | 计量井/检尺口 | 无螺栓固定盖且无密封件 | 14 |  | 0 | 浮盘支腿 | 内浮顶专用系数 | 7.9 |  | 0 | 采样管/井 | 切膜纤维密封且开度55% | FALSE |  | 0 | 边缘通气孔 | 配重机械驱动机构且有密封件 | 0.71 |  | 0 | 真空阀 | 配重机械驱动机构且无密封件 | 7.8 |  | 0 | 固定顶支撑柱井 | 内嵌式柱形滑盖且无密封件 | 51 |  | 0 | 浮盘排水管 | 46.2 | 0 | 0 | 楼梯井 | 滑盖且有密封件 | 98 |  | 0 | 0 | #N/A | 0.14 |  | FALSE | #N/A |  |  |  |  | #NUM!
[5 empty] | #N/A | #N/A | #N/A |  | 0 |  | FALSE | FALSE | FALSE | 0 | 0 |  | 0 | #N/A | 1 | #NUM! |  | #N/A | #N/A | #N/A | 0.15 | 0 | 1 | #N/A | 人孔 | 无螺栓固定盖且无密封件 | 36 |  | 0 | 计量井/检尺口 | 无螺栓固定盖且无密封件 | 14 |  | 0 | 浮盘支腿 | 内浮顶专用系数 | 7.9 |  | 0 | 采样管/井 | 切膜纤维密封且开度56% | FALSE |  | 0 | 边缘通气孔 | 配重机械驱动机构且有密封件 | 0.71 |  | 0 | 真空阀 | 配重机械驱动机构且无密封件 | 7.8 |  | 0 | 固定顶支撑柱井 | 内嵌式柱形滑盖且无密封件 | 51 |  | 0 | 浮盘排水管 | 47.2 | 0 | 0 | 楼梯井 | 滑盖且有密封件 | 98 |  | 0 | 0 | #N/A | 0.14 |  | FALSE | #N/A |  |  |  |  | #NUM!
[5 empty] | #N/A | #N/A | #N/A |  | 0 |  | FALSE | FALSE | FALSE | 0 | 0 |  | 0 | #N/A | 1 | #NUM! |  | #N/A | #N/A | #N/A | 0.15 | 0 | 1 | #N/A | 人孔 | 无螺栓固定盖且无密封件 | 36 |  | 0 | 计量井/检尺口 | 无螺栓固定盖且无密封件 | 14 |  | 0 | 浮盘支腿 | 内浮顶专用系数 | 7.9 |  | 0 | 采样管/井 | 切膜纤维密封且开度57% | FALSE |  | 0 | 边缘通气孔 | 配重机械驱动机构且有密封件 | 0.71 |  | 0 | 真空阀 | 配重机械驱动机构且无密封件 | 7.8 |  | 0 | 固定顶支撑柱井 | 内嵌式柱形滑盖且无密封件 | 51 |  | 0 | 浮盘排水管 | 48.2 | 0 | 0 | 楼梯井 | 滑盖且有密封件 | 98 |  | 0 | 0 | #N/A | 0.14 |  | FALSE | #N/A |  |  |  |  | #NUM!
[5 empty] | #N/A | #N/A | #N/A |  | 0 |  | FALSE | FALSE | FALSE | 0 | 0 |  | 0 | #N/A | 1 | #NUM! |  | #N/A | #N/A | #N/A | 0.15 | 0 | 1 | #N/A | 人孔 | 无螺栓固定盖且无密封件 | 36 |  | 0 | 计量井/检尺口 | 无螺栓固定盖且无密封件 | 14 |  | 0 | 浮盘支腿 | 内浮顶专用系数 | 7.9 |  | 0 | 采样管/井 | 切膜纤维密封且开度58% | FALSE |  | 0 | 边缘通气孔 | 配重机械驱动机构且有密封件 | 0.71 |  | 0 | 真空阀 | 配重机械驱动机构且无密封件 | 7.8 |  | 0 | 固定顶支撑柱井 | 内嵌式柱形滑盖且无密封件 | 51 |  | 0 | 浮盘排水管 | 49.2 | 0 | 0 | 楼梯井 | 滑盖且有密封件 | 98 |  | 0 | 0 | #N/A | 0.14 |  | FALSE | #N/A |  |  |  |  | #NUM!
[5 empty] | #N/A | #N/A | #N/A |  | 0 |  | FALSE | FALSE | FALSE | 0 | 0 |  | 0 | #N/A | 1 | #NUM! |  | #N/A | #N/A | #N/A | 0.15 | 0 | 1 | #N/A | 人孔 | 无螺栓固定盖且无密封件 | 36 |  | 0 | 计量井/检尺口 | 无螺栓固定盖且无密封件 | 14 |  | 0 | 浮盘支腿 | 内浮顶专用系数 | 7.9 |  | 0 | 采样管/井 | 切膜纤维密封且开度59% | FALSE |  | 0 | 边缘通气孔 | 配重机械驱动机构且有密封件 | 0.71 |  | 0 | 真空阀 | 配重机械驱动机构且无密封件 | 7.8 |  | 0 | 固定顶支撑柱井 | 内嵌式柱形滑盖且无密封件 | 51 |  | 0 | 浮盘排水管 | 50.2 | 0 | 0 | 楼梯井 | 滑盖且有密封件 | 98 |  | 0 | 0 | #N/A | 0.14 |  | FALSE | #N/A |  |  |  |  | #NUM!
[5 empty] | #N/A | #N/A | #N/A |  | 0 |  | FALSE | FALSE | FALSE | 0 | 0 |  | 0 | #N/A | 1 | #NUM! |  | #N/A | #N/A | #N/A | 0.15 | 0 | 1 | #N/A | 人孔 | 无螺栓固定盖且无密封件 | 36 |  | 0 | 计量井/检尺口 | 无螺栓固定盖且无密封件 | 14 |  | 0 | 浮盘支腿 | 内浮顶专用系数 | 7.9 |  | 0 | 采样管/井 | 切膜纤维密封且开度60% | FALSE |  | 0 | 边缘通气孔 | 配重机械驱动机构且有密封件 | 0.71 |  | 0 | 真空阀 | 配重机械驱动机构且无密封件 | 7.8 |  | 0 | 固定顶支撑柱井 | 内嵌式柱形滑盖且无密封件 | 51 |  | 0 | 浮盘排水管 | 51.2 | 0 | 0 | 楼梯井 | 滑盖且有密封件 | 98 |  | 0 | 0 | #N/A | 0.14 |  | FALSE | #N/A |  |  |  |  | #NUM!
[5 empty] | #N/A | #N/A | #N/A |  | 0 |  | FALSE | FALSE | FALSE | 0 | 0 |  | 0 | #N/A | 1 | #NUM! |  | #N/A | #N/A | #N/A | 0.15 | 0 | 1 | #N/A | 人孔 | 无螺栓固定盖且无密封件 | 36 |  | 0 | 计量井/检尺口 | 无螺栓固定盖且无密封件 | 14 |  | 0 | 浮盘支腿 | 内浮顶专用系数 | 7.9 |  | 0 | 采样管/井 | 切膜纤维密封且开度61% | FALSE |  | 0 | 边缘通气孔 | 配重机械驱动机构且有密封件 | 0.71 |  | 0 | 真空阀 | 配重机械驱动机构且无密封件 | 7.8 |  | 0 | 固定顶支撑柱井 | 内嵌式柱形滑盖且无密封件 | 51 |  | 0 | 浮盘排水管 | 52.2 | 0 | 0 | 楼梯井 | 滑盖且有密封件 | 98 |  | 0 | 0 | #N/A | 0.14 |  | FALSE | #N/A |  |  |  |  | #NUM!
[5 empty] | #N/A | #N/A | #N/A |  | 0 |  | FALSE | FALSE | FALSE | 0 | 0 |  | 0 | #N/A | 1 | #NUM! |  | #N/A | #N/A | #N/A | 0.15 | 0 | 1 | #N/A | 人孔 | 无螺栓固定盖且无密封件 | 36 |  | 0 | 计量井/检尺口 | 无螺栓固定盖且无密封件 | 14 |  | 0 | 浮盘支腿 | 内浮顶专用系数 | 7.9 |  | 0 | 采样管/井 | 切膜纤维密封且开度62% | FALSE |  | 0 | 边缘通气孔 | 配重机械驱动机构且有密封件 | 0.71 |  | 0 | 真空阀 | 配重机械驱动机构且无密封件 | 7.8 |  | 0 | 固定顶支撑柱井 | 内嵌式柱形滑盖且无密封件 | 51 |  | 0 | 浮盘排水管 | 53.2 | 0 | 0 | 楼梯井 | 滑盖且有密封件 | 98 |  | 0 | 0 | #N/A | 0.14 |  | FALSE | #N/A |  |  |  |  | #NUM!
[5 empty] | #N/A | #N/A | #N/A |  | 0 |  | FALSE | FALSE | FALSE | 0 | 0 |  | 0 | #N/A | 1 | #NUM! |  | #N/A | #N/A | #N/A | 0.15 | 0 | 1 | #N/A | 人孔 | 无螺栓固定盖且无密封件 | 36 |  | 0 | 计量井/检尺口 | 无螺栓固定盖且无密封件 | 14 |  | 0 | 浮盘支腿 | 内浮顶专用系数 | 7.9 |  | 0 | 采样管/井 | 切膜纤维密封且开度63% | FALSE |  | 0 | 边缘通气孔 | 配重机械驱动机构且有密封件 | 0.71 |  | 0 | 真空阀 | 配重机械驱动机构且无密封件 | 7.8 |  | 0 | 固定顶支撑柱井 | 内嵌式柱形滑盖且无密封件 | 51 |  | 0 | 浮盘排水管 | 54.2 | 0 | 0 | 楼梯井 | 滑盖且有密封件 | 98 |  | 0 | 0 | #N/A | 0.14 |  | FALSE | #N/A |  |  |  |  | #NUM!
[5 empty] | #N/A | #N/A | #N/A |  | 0 |  | FALSE | FALSE | FALSE | 0 | 0 |  | 0 | #N/A | 1 | #NUM! |  | #N/A | #N/A | #N/A | 0.15 | 0 | 1 | #N/A | 人孔 | 无螺栓固定盖且无密封件 | 36 |  | 0 | 计量井/检尺口 | 无螺栓固定盖且无密封件 | 14 |  | 0 | 浮盘支腿 | 内浮顶专用系数 | 7.9 |  | 0 | 采样管/井 | 切膜纤维密封且开度64% | FALSE |  | 0 | 边缘通气孔 | 配重机械驱动机构且有密封件 | 0.71 |  | 0 | 真空阀 | 配重机械驱动机构且无密封件 | 7.8 |  | 0 | 固定顶支撑柱井 | 内嵌式柱形滑盖且无密封件 | 51 |  | 0 | 浮盘排水管 | 55.2 | 0 | 0 | 楼梯井 | 滑盖且有密封件 | 98 |  | 0 | 0 | #N/A | 0.14 |  | FALSE | #N/A |  |  |  |  | #NUM!
[5 empty] | #N/A | #N/A | #N/A |  | 0 |  | FALSE | FALSE | FALSE | 0 | 0 |  | 0 | #N/A | 1 | #NUM! |  | #N/A | #N/A | #N/A | 0.15 | 0 | 1 | #N/A | 人孔 | 无螺栓固定盖且无密封件 | 36 |  | 0 | 计量井/检尺口 | 无螺栓固定盖且无密封件 | 14 |  | 0 | 浮盘支腿 | 内浮顶专用系数 | 7.9 |  | 0 | 采样管/井 | 切膜纤维密封且开度65% | FALSE |  | 0 | 边缘通气孔 | 配重机械驱动机构且有密封件 | 0.71 |  | 0 | 真空阀 | 配重机械驱动机构且无密封件 | 7.8 |  | 0 | 固定顶支撑柱井 | 内嵌式柱形滑盖且无密封件 | 51 |  | 0 | 浮盘排水管 | 56.2 | 0 | 0 | 楼梯井 | 滑盖且有密封件 | 98 |  | 0 | 0 | #N/A | 0.14 |  | FALSE | #N/A |  |  |  |  | #NUM!
[5 empty] | #N/A | #N/A | #N/A |  | 0 |  | FALSE | FALSE | FALSE | 0 | 0 |  | 0 | #N/A | 1 | #NUM! |  | #N/A | #N/A | #N/A | 0.15 | 0 | 1 | #N/A | 人孔 | 无螺栓固定盖且无密封件 | 36 |  | 0 | 计量井/检尺口 | 无螺栓固定盖且无密封件 | 14 |  | 0 | 浮盘支腿 | 内浮顶专用系数 | 7.9 |  | 0 | 采样管/井 | 切膜纤维密封且开度66% | FALSE |  | 0 | 边缘通气孔 | 配重机械驱动机构且有密封件 | 0.71 |  | 0 | 真空阀 | 配重机械驱动机构且无密封件 | 7.8 |  | 0 | 固定顶支撑柱井 | 内嵌式柱形滑盖且无密封件 | 51 |  | 0 | 浮盘排水管 | 57.2 | 0 | 0 | 楼梯井 | 滑盖且有密封件 | 98 |  | 0 | 0 | #N/A | 0.14 |  | FALSE | #N/A |  |  |  |  | #NUM!
[5 empty] | #N/A | #N/A | #N/A |  | 0 |  | FALSE | FALSE | FALSE | 0 | 0 |  | 0 | #N/A | 1 | #NUM! |  | #N/A | #N/A | #N/A | 0.15 | 0 | 1 | #N/A | 人孔 | 无螺栓固定盖且无密封件 | 36 |  | 0 | 计量井/检尺口 | 无螺栓固定盖且无密封件 | 14 |  | 0 | 浮盘支腿 | 内浮顶专用系数 | 7.9 |  | 0 | 采样管/井 | 切膜纤维密封且开度67% | FALSE |  | 0 | 边缘通气孔 | 配重机械驱动机构且有密封件 | 0.71 |  | 0 | 真空阀 | 配重机械驱动机构且无密封件 | 7.8 |  | 0 | 固定顶支撑柱井 | 内嵌式柱形滑盖且无密封件 | 51 |  | 0 | 浮盘排水管 | 58.2 | 0 | 0 | 楼梯井 | 滑盖且有密封件 | 98 |  | 0 | 0 | #N/A | 0.14 |  | FALSE | #N/A |  |  |  |  | #NUM!
[5 empty] | #N/A | #N/A | #N/A |  | 0 |  | FALSE | FALSE | FALSE | 0 | 0 |  | 0 | #N/A | 1 | #NUM! |  | #N/A | #N/A | #N/A | 0.15 | 0 | 1 | #N/A | 人孔 | 无螺栓固定盖且无密封件 | 36 |  | 0 | 计量井/检尺口 | 无螺栓固定盖且无密封件 | 14 |  | 0 | 浮盘支腿 | 内浮顶专用系数 | 7.9 |  | 0 | 采样管/井 | 切膜纤维密封且开度68% | FALSE |  | 0 | 边缘通气孔 | 配重机械驱动机构且有密封件 | 0.71 |  | 0 | 真空阀 | 配重机械驱动机构且无密封件 | 7.8 |  | 0 | 固定顶支撑柱井 | 内嵌式柱形滑盖且无密封件 | 51 |  | 0 | 浮盘排水管 | 59.2 | 0 | 0 | 楼梯井 | 滑盖且有密封件 | 98 |  | 0 | 0 | #N/A | 0.14 |  | FALSE | #N/A |  |  |  |  | #NUM!
[5 empty] | #N/A | #N/A | #N/A |  | 0 |  | FALSE | FALSE | FALSE | 0 | 0 |  | 0 | #N/A | 1 | #NUM! |  | #N/A | #N/A | #N/A | 0.15 | 0 | 1 | #N/A | 人孔 | 无螺栓固定盖且无密封件 | 36 |  | 0 | 计量井/检尺口 | 无螺栓固定盖且无密封件 | 14 |  | 0 | 浮盘支腿 | 内浮顶专用系数 | 7.9 |  | 0 | 采样管/井 | 切膜纤维密封且开度69% | FALSE |  | 0 | 边缘通气孔 | 配重机械驱动机构且有密封件 | 0.71 |  | 0 | 真空阀 | 配重机械驱动机构且无密封件 | 7.8 |  | 0 | 固定顶支撑柱井 | 内嵌式柱形滑盖且无密封件 | 51 |  | 0 | 浮盘排水管 | 60.2 | 0 | 0 | 楼梯井 | 滑盖且有密封件 | 98 |  | 0 | 0 | #N/A | 0.14 |  | FALSE | #N/A |  |  |  |  | #NUM!
[5 empty] | #N/A | #N/A | #N/A |  | 0 |  | FALSE | FALSE | FALSE | 0 | 0 |  | 0 | #N/A | 1 | #NUM! |  | #N/A | #N/A | #N/A | 0.15 | 0 | 1 | #N/A | 人孔 | 无螺栓固定盖且无密封件 | 36 |  | 0 | 计量井/检尺口 | 无螺栓固定盖且无密封件 | 14 |  | 0 | 浮盘支腿 | 内浮顶专用系数 | 7.9 |  | 0 | 采样管/井 | 切膜纤维密封且开度70% | FALSE |  | 0 | 边缘通气孔 | 配重机械驱动机构且有密封件 | 0.71 |  | 0 | 真空阀 | 配重机械驱动机构且无密封件 | 7.8 |  | 0 | 固定顶支撑柱井 | 内嵌式柱形滑盖且无密封件 | 51 |  | 0 | 浮盘排水管 | 61.2 | 0 | 0 | 楼梯井 | 滑盖且有密封件 | 98 |  | 0 | 0 | #N/A | 0.14 |  | FALSE | #N/A |  |  |  |  | #NUM!
[5 empty] | #N/A | #N/A | #N/A |  | 0 |  | FALSE | FALSE | FALSE | 0 | 0 |  | 0 | #N/A | 1 | #NUM! |  | #N/A | #N/A | #N/A | 0.15 | 0 | 1 | #N/A | 人孔 | 无螺栓固定盖且无密封件 | 36 |  | 0 | 计量井/检尺口 | 无螺栓固定盖且无密封件 | 14 |  | 0 | 浮盘支腿 | 内浮顶专用系数 | 7.9 |  | 0 | 采样管/井 | 切膜纤维密封且开度71% | FALSE |  | 0 | 边缘通气孔 | 配重机械驱动机构且有密封件 | 0.71 |  | 0 | 真空阀 | 配重机械驱动机构且无密封件 | 7.8 |  | 0 | 固定顶支撑柱井 | 内嵌式柱形滑盖且无密封件 | 51 |  | 0 | 浮盘排水管 | 62.2 | 0 | 0 | 楼梯井 | 滑盖且有密封件 | 98 |  | 0 | 0 | #N/A | 0.14 |  | FALSE | #N/A |  |  |  |  | #NUM!
[5 empty] | #N/A | #N/A | #N/A |  | 0 |  | FALSE | FALSE | FALSE | 0 | 0 |  | 0 | #N/A | 1 | #NUM! |  | #N/A | #N/A | #N/A | 0.15 | 0 | 1 | #N/A | 人孔 | 无螺栓固定盖且无密封件 | 36 |  | 0 | 计量井/检尺口 | 无螺栓固定盖且无密封件 | 14 |  | 0 | 浮盘支腿 | 内浮顶专用系数 | 7.9 |  | 0 | 采样管/井 | 切膜纤维密封且开度72% | FALSE |  | 0 | 边缘通气孔 | 配重机械驱动机构且有密封件 | 0.71 |  | 0 | 真空阀 | 配重机械驱动机构且无密封件 | 7.8 |  | 0 | 固定顶支撑柱井 | 内嵌式柱形滑盖且无密封件 | 51 |  | 0 | 浮盘排水管 | 63.2 | 0 | 0 | 楼梯井 | 滑盖且有密封件 | 98 |  | 0 | 0 | #N/A | 0.14 |  | FALSE | #N/A |  |  |  |  | #NUM!
[5 empty] | #N/A | #N/A | #N/A |  | 0 |  | FALSE | FALSE | FALSE | 0 | 0 |  | 0 | #N/A | 1 | #NUM! |  | #N/A | #N/A | #N/A | 0.15 | 0 | 1 | #N/A | 人孔 | 无螺栓固定盖且无密封件 | 36 |  | 0 | 计量井/检尺口 | 无螺栓固定盖且无密封件 | 14 |  | 0 | 浮盘支腿 | 内浮顶专用系数 | 7.9 |  | 0 | 采样管/井 | 切膜纤维密封且开度73% | FALSE |  | 0 | 边缘通气孔 | 配重机械驱动机构且有密封件 | 0.71 |  | 0 | 真空阀 | 配重机械驱动机构且无密封件 | 7.8 |  | 0 | 固定顶支撑柱井 | 内嵌式柱形滑盖且无密封件 | 51 |  | 0 | 浮盘排水管 | 64.2 | 0 | 0 | 楼梯井 | 滑盖且有密封件 | 98 |  | 0 | 0 | #N/A | 0.14 |  | FALSE | #N/A |  |  |  |  | #NUM!
[5 empty] | #N/A | #N/A | #N/A |  | 0 |  | FALSE | FALSE | FALSE | 0 | 0 |  | 0 | #N/A | 1 | #NUM! |  | #N/A | #N/A | #N/A | 0.15 | 0 | 1 | #N/A | 人孔 | 无螺栓固定盖且无密封件 | 36 |  | 0 | 计量井/检尺口 | 无螺栓固定盖且无密封件 | 14 |  | 0 | 浮盘支腿 | 内浮顶专用系数 | 7.9 |  | 0 | 采样管/井 | 切膜纤维密封且开度74% | FALSE |  | 0 | 边缘通气孔 | 配重机械驱动机构且有密封件 | 0.71 |  | 0 | 真空阀 | 配重机械驱动机构且无密封件 | 7.8 |  | 0 | 固定顶支撑柱井 | 内嵌式柱形滑盖且无密封件 | 51 |  | 0 | 浮盘排水管 | 65.2 | 0 | 0 | 楼梯井 | 滑盖且有密封件 | 98 |  | 0 | 0 | #N/A | 0.14 |  | FALSE | #N/A |  |  |  |  | #NUM!
[5 empty] | #N/A | #N/A | #N/A |  | 0 |  | FALSE | FALSE | FALSE | 0 | 0 |  | 0 | #N/A | 1 | #NUM! |  | #N/A | #N/A | #N/A | 0.15 | 0 | 1 | #N/A | 人孔 | 无螺栓固定盖且无密封件 | 36 |  | 0 | 计量井/检尺口 | 无螺栓固定盖且无密封件 | 14 |  | 0 | 浮盘支腿 | 内浮顶专用系数 | 7.9 |  | 0 | 采样管/井 | 切膜纤维密封且开度75% | FALSE |  | 0 | 边缘通气孔 | 配重机械驱动机构且有密封件 | 0.71 |  | 0 | 真空阀 | 配重机械驱动机构且无密封件 | 7.8 |  | 0 | 固定顶支撑柱井 | 内嵌式柱形滑盖且无密封件 | 51 |  | 0 | 浮盘排水管 | 66.2 | 0 | 0 | 楼梯井 | 滑盖且有密封件 | 98 |  | 0 | 0 | #N/A | 0.14 |  | FALSE | #N/A |  |  |  |  | #NUM!
[5 empty] | #N/A | #N/A | #N/A |  | 0 |  | FALSE | FALSE | FALSE | 0 | 0 |  | 0 | #N/A | 1 | #NUM! |  | #N/A | #N/A | #N/A | 0.15 | 0 | 1 | #N/A | 人孔 | 无螺栓固定盖且无密封件 | 36 |  | 0 | 计量井/检尺口 | 无螺栓固定盖且无密封件 | 14 |  | 0 | 浮盘支腿 | 内浮顶专用系数 | 7.9 |  | 0 | 采样管/井 | 切膜纤维密封且开度76% | FALSE |  | 0 | 边缘通气孔 | 配重机械驱动机构且有密封件 | 0.71 |  | 0 | 真空阀 | 配重机械驱动机构且无密封件 | 7.8 |  | 0 | 固定顶支撑柱井 | 内嵌式柱形滑盖且无密封件 | 51 |  | 0 | 浮盘排水管 | 67.2 | 0 | 0 | 楼梯井 | 滑盖且有密封件 | 98 |  | 0 | 0 | #N/A | 0.14 |  | FALSE | #N/A |  |  |  |  | #NUM!
[5 empty] | #N/A | #N/A | #N/A |  | 0 |  | FALSE | FALSE | FALSE | 0 | 0 |  | 0 | #N/A | 1 | #NUM! |  | #N/A | #N/A | #N/A | 0.15 | 0 | 1 | #N/A | 人孔 | 无螺栓固定盖且无密封件 | 36 |  | 0 | 计量井/检尺口 | 无螺栓固定盖且无密封件 | 14 |  | 0 | 浮盘支腿 | 内浮顶专用系数 | 7.9 |  | 0 | 采样管/井 | 切膜纤维密封且开度77% | FALSE |  | 0 | 边缘通气孔 | 配重机械驱动机构且有密封件 | 0.71 |  | 0 | 真空阀 | 配重机械驱动机构且无密封件 | 7.8 |  | 0 | 固定顶支撑柱井 | 内嵌式柱形滑盖且无密封件 | 51 |  | 0 | 浮盘排水管 | 68.2 | 0 | 0 | 楼梯井 | 滑盖且有密封件 | 98 |  | 0 | 0 | #N/A | 0.14 |  | FALSE | #N/A |  |  |  |  | #NUM!
[5 empty] | #N/A | #N/A | #N/A |  | 0 |  | FALSE | FALSE | FALSE | 0 | 0 |  | 0 | #N/A | 1 | #NUM! |  | #N/A | #N/A | #N/A | 0.15 | 0 | 1 | #N/A | 人孔 | 无螺栓固定盖且无密封件 | 36 |  | 0 | 计量井/检尺口 | 无螺栓固定盖且无密封件 | 14 |  | 0 | 浮盘支腿 | 内浮顶专用系数 | 7.9 |  | 0 | 采样管/井 | 切膜纤维密封且开度78% | FALSE |  | 0 | 边缘通气孔 | 配重机械驱动机构且有密封件 | 0.71 |  | 0 | 真空阀 | 配重机械驱动机构且无密封件 | 7.8 |  | 0 | 固定顶支撑柱井 | 内嵌式柱形滑盖且无密封件 | 51 |  | 0 | 浮盘排水管 | 69.2 | 0 | 0 | 楼梯井 | 滑盖且有密封件 | 98 |  | 0 | 0 | #N/A | 0.14 |  | FALSE | #N/A |  |  |  |  | #NUM!
[5 empty] | #N/A | #N/A | #N/A |  | 0 |  | FALSE | FALSE | FALSE | 0 | 0 |  | 0 | #N/A | 1 | #NUM! |  | #N/A | #N/A | #N/A | 0.15 | 0 | 1 | #N/A | 人孔 | 无螺栓固定盖且无密封件 | 36 |  | 0 | 计量井/检尺口 | 无螺栓固定盖且无密封件 | 14 |  | 0 | 浮盘支腿 | 内浮顶专用系数 | 7.9 |  | 0 | 采样管/井 | 切膜纤维密封且开度79% | FALSE |  | 0 | 边缘通气孔 | 配重机械驱动机构且有密封件 | 0.71 |  | 0 | 真空阀 | 配重机械驱动机构且无密封件 | 7.8 |  | 0 | 固定顶支撑柱井 | 内嵌式柱形滑盖且无密封件 | 51 |  | 0 | 浮盘排水管 | 70.2 | 0 | 0 | 楼梯井 | 滑盖且有密封件 | 98 |  | 0 | 0 | #N/A | 0.14 |  | FALSE | #N/A |  |  |  |  | #NUM!
[5 empty] | #N/A | #N/A | #N/A |  | 0 |  | FALSE | FALSE | FALSE | 0 | 0 |  | 0 | #N/A | 1 | #NUM! |  | #N/A | #N/A | #N/A | 0.15 | 0 | 1 | #N/A | 人孔 | 无螺栓固定盖且无密封件 | 36 |  | 0 | 计量井/检尺口 | 无螺栓固定盖且无密封件 | 14 |  | 0 | 浮盘支腿 | 内浮顶专用系数 | 7.9 |  | 0 | 采样管/井 | 切膜纤维密封且开度80% | FALSE |  | 0 | 边缘通气孔 | 配重机械驱动机构且有密封件 | 0.71 |  | 0 | 真空阀 | 配重机械驱动机构且无密封件 | 7.8 |  | 0 | 固定顶支撑柱井 | 内嵌式柱形滑盖且无密封件 | 51 |  | 0 | 浮盘排水管 | 71.2 | 0 | 0 | 楼梯井 | 滑盖且有密封件 | 98 |  | 0 | 0 | #N/A | 0.14 |  | FALSE | #N/A |  |  |  |  | #NUM!
[5 empty] | #N/A | #N/A | #N/A |  | 0 |  | FALSE | FALSE | FALSE | 0 | 0 |  | 0 | #N/A | 1 | #NUM! |  | #N/A | #N/A | #N/A | 0.15 | 0 | 1 | #N/A | 人孔 | 无螺栓固定盖且无密封件 | 36 |  | 0 | 计量井/检尺口 | 无螺栓固定盖且无密封件 | 14 |  | 0 | 浮盘支腿 | 内浮顶专用系数 | 7.9 |  | 0 | 采样管/井 | 切膜纤维密封且开度81% | FALSE |  | 0 | 边缘通气孔 | 配重机械驱动机构且有密封件 | 0.71 |  | 0 | 真空阀 | 配重机械驱动机构且无密封件 | 7.8 |  | 0 | 固定顶支撑柱井 | 内嵌式柱形滑盖且无密封件 | 51 |  | 0 | 浮盘排水管 | 72.2 | 0 | 0 | 楼梯井 | 滑盖且有密封件 | 98 |  | 0 | 0 | #N/A | 0.14 |  | FALSE | #N/A |  |  |  |  | #NUM!
[5 empty] | #N/A | #N/A | #N/A |  | 0 |  | FALSE | FALSE | FALSE | 0 | 0 |  | 0 | #N/A | 1 | #NUM! |  | #N/A | #N/A | #N/A | 0.15 | 0 | 1 | #N/A | 人孔 | 无螺栓固定盖且无密封件 | 36 |  | 0 | 计量井/检尺口 | 无螺栓固定盖且无密封件 | 14 |  | 0 | 浮盘支腿 | 内浮顶专用系数 | 7.9 |  | 0 | 采样管/井 | 切膜纤维密封且开度82% | FALSE |  | 0 | 边缘通气孔 | 配重机械驱动机构且有密封件 | 0.71 |  | 0 | 真空阀 | 配重机械驱动机构且无密封件 | 7.8 |  | 0 | 固定顶支撑柱井 | 内嵌式柱形滑盖且无密封件 | 51 |  | 0 | 浮盘排水管 | 73.2 | 0 | 0 | 楼梯井 | 滑盖且有密封件 | 98 |  | 0 | 0 | #N/A | 0.14 |  | FALSE | #N/A |  |  |  |  | #NUM!
[5 empty] | #N/A | #N/A | #N/A |  | 0 |  | FALSE | FALSE | FALSE | 0 | 0 |  | 0 | #N/A | 1 | #NUM! |  | #N/A | #N/A | #N/A | 0.15 | 0 | 1 | #N/A | 人孔 | 无螺栓固定盖且无密封件 | 36 |  | 0 | 计量井/检尺口 | 无螺栓固定盖且无密封件 | 14 |  | 0 | 浮盘支腿 | 内浮顶专用系数 | 7.9 |  | 0 | 采样管/井 | 切膜纤维密封且开度83% | FALSE |  | 0 | 边缘通气孔 | 配重机械驱动机构且有密封件 | 0.71 |  | 0 | 真空阀 | 配重机械驱动机构且无密封件 | 7.8 |  | 0 | 固定顶支撑柱井 | 内嵌式柱形滑盖且无密封件 | 51 |  | 0 | 浮盘排水管 | 74.2 | 0 | 0 | 楼梯井 | 滑盖且有密封件 | 98 |  | 0 | 0 | #N/A | 0.14 |  | FALSE | #N/A |  |  |  |  | #NUM!
[5 empty] | #N/A | #N/A | #N/A |  | 0 |  | FALSE | FALSE | FALSE | 0 | 0 |  | 0 | #N/A | 1 | #NUM! |  | #N/A | #N/A | #N/A | 0.15 | 0 | 1 | #N/A | 人孔 | 无螺栓固定盖且无密封件 | 36 |  | 0 | 计量井/检尺口 | 无螺栓固定盖且无密封件 | 14 |  | 0 | 浮盘支腿 | 内浮顶专用系数 | 7.9 |  | 0 | 采样管/井 | 切膜纤维密封且开度84% | FALSE |  | 0 | 边缘通气孔 | 配重机械驱动机构且有密封件 | 0.71 |  | 0 | 真空阀 | 配重机械驱动机构且无密封件 | 7.8 |  | 0 | 固定顶支撑柱井 | 内嵌式柱形滑盖且无密封件 | 51 |  | 0 | 浮盘排水管 | 75.2 | 0 | 0 | 楼梯井 | 滑盖且有密封件 | 98 |  | 0 | 0 | #N/A | 0.14 |  | FALSE | #N/A |  |  |  |  | #NUM!
[5 empty] | #N/A | #N/A | #N/A |  | 0 |  | FALSE | FALSE | FALSE | 0 | 0 |  | 0 | #N/A | 1 | #NUM! |  | #N/A | #N/A | #N/A | 0.15 | 0 | 1 | #N/A | 人孔 | 无螺栓固定盖且无密封件 | 36 |  | 0 | 计量井/检尺口 | 无螺栓固定盖且无密封件 | 14 |  | 0 | 浮盘支腿 | 内浮顶专用系数 | 7.9 |  | 0 | 采样管/井 | 切膜纤维密封且开度85% | FALSE |  | 0 | 边缘通气孔 | 配重机械驱动机构且有密封件 | 0.71 |  | 0 | 真空阀 | 配重机械驱动机构且无密封件 | 7.8 |  | 0 | 固定顶支撑柱井 | 内嵌式柱形滑盖且无密封件 | 51 |  | 0 | 浮盘排水管 | 76.2 | 0 | 0 | 楼梯井 | 滑盖且有密封件 | 98 |  | 0 | 0 | #N/A | 0.14 |  | FALSE | #N/A |  |  |  |  | #NUM!
[5 empty] | #N/A | #N/A | #N/A |  | 0 |  | FALSE | FALSE | FALSE | 0 | 0 |  | 0 | #N/A | 1 | #NUM! |  | #N/A | #N/A | #N/A | 0.15 | 0 | 1 | #N/A | 人孔 | 无螺栓固定盖且无密封件 | 36 |  | 0 | 计量井/检尺口 | 无螺栓固定盖且无密封件 | 14 |  | 0 | 浮盘支腿 | 内浮顶专用系数 | 7.9 |  | 0 | 采样管/井 | 切膜纤维密封且开度86% | FALSE |  | 0 | 边缘通气孔 | 配重机械驱动机构且有密封件 | 0.71 |  | 0 | 真空阀 | 配重机械驱动机构且无密封件 | 7.8 |  | 0 | 固定顶支撑柱井 | 内嵌式柱形滑盖且无密封件 | 51 |  | 0 | 浮盘排水管 | 77.2 | 0 | 0 | 楼梯井 | 滑盖且有密封件 | 98 |  | 0 | 0 | #N/A | 0.14 |  | FALSE | #N/A |  |  |  |  | #NUM!
[5 empty] | #N/A | #N/A | #N/A |  | 0 |  | FALSE | FALSE | FALSE | 0 | 0 |  | 0 | #N/A | 1 | #NUM! |  | #N/A | #N/A | #N/A | 0.15 | 0 | 1 | #N/A | 人孔 | 无螺栓固定盖且无密封件 | 36 |  | 0 | 计量井/检尺口 | 无螺栓固定盖且无密封件 | 14 |  | 0 | 浮盘支腿 | 内浮顶专用系数 | 7.9 |  | 0 | 采样管/井 | 切膜纤维密封且开度87% | FALSE |  | 0 | 边缘通气孔 | 配重机械驱动机构且有密封件 | 0.71 |  | 0 | 真空阀 | 配重机械驱动机构且无密封件 | 7.8 |  | 0 | 固定顶支撑柱井 | 内嵌式柱形滑盖且无密封件 | 51 |  | 0 | 浮盘排水管 | 78.2 | 0 | 0 | 楼梯井 | 滑盖且有密封件 | 98 |  | 0 | 0 | #N/A | 0.14 |  | FALSE | #N/A |  |  |  |  | #NUM!
[5 empty] | #N/A | #N/A | #N/A |  | 0 |  | FALSE | FALSE | FALSE | 0 | 0 |  | 0 | #N/A | 1 | #NUM! |  | #N/A | #N/A | #N/A | 0.15 | 0 | 1 | #N/A | 人孔 | 无螺栓固定盖且无密封件 | 36 |  | 0 | 计量井/检尺口 | 无螺栓固定盖且无密封件 | 14 |  | 0 | 浮盘支腿 | 内浮顶专用系数 | 7.9 |  | 0 | 采样管/井 | 切膜纤维密封且开度88% | FALSE |  | 0 | 边缘通气孔 | 配重机械驱动机构且有密封件 | 0.71 |  | 0 | 真空阀 | 配重机械驱动机构且无密封件 | 7.8 |  | 0 | 固定顶支撑柱井 | 内嵌式柱形滑盖且无密封件 | 51 |  | 0 | 浮盘排水管 | 79.2 | 0 | 0 | 楼梯井 | 滑盖且有密封件 | 98 |  | 0 | 0 | #N/A | 0.14 |  | FALSE | #N/A |  |  |  |  | #NUM!
[5 empty] | #N/A | #N/A | #N/A |  | 0 |  | FALSE | FALSE | FALSE | 0 | 0 |  | 0 | #N/A | 1 | #NUM! |  | #N/A | #N/A | #N/A | 0.15 | 0 | 1 | #N/A | 人孔 | 无螺栓固定盖且无密封件 | 36 |  | 0 | 计量井/检尺口 | 无螺栓固定盖且无密封件 | 14 |  | 0 | 浮盘支腿 | 内浮顶专用系数 | 7.9 |  | 0 | 采样管/井 | 切膜纤维密封且开度89% | FALSE |  | 0 | 边缘通气孔 | 配重机械驱动机构且有密封件 | 0.71 |  | 0 | 真空阀 | 配重机械驱动机构且无密封件 | 7.8 |  | 0 | 固定顶支撑柱井 | 内嵌式柱形滑盖且无密封件 | 51 |  | 0 | 浮盘排水管 | 80.2 | 0 | 0 | 楼梯井 | 滑盖且有密封件 | 98 |  | 0 | 0 | #N/A | 0.14 |  | FALSE | #N/A |  |  |  |  | #NUM!
[5 empty] | #N/A | #N/A | #N/A |  | 0 |  | FALSE | FALSE | FALSE | 0 | 0 |  | 0 | #N/A | 1 | #NUM! |  | #N/A | #N/A | #N/A | 0.15 | 0 | 1 | #N/A | 人孔 | 无螺栓固定盖且无密封件 | 36 |  | 0 | 计量井/检尺口 | 无螺栓固定盖且无密封件 | 14 |  | 0 | 浮盘支腿 | 内浮顶专用系数 | 7.9 |  | 0 | 采样管/井 | 切膜纤维密封且开度90% | FALSE |  | 0 | 边缘通气孔 | 配重机械驱动机构且有密封件 | 0.71 |  | 0 | 真空阀 | 配重机械驱动机构且无密封件 | 7.8 |  | 0 | 固定顶支撑柱井 | 内嵌式柱形滑盖且无密封件 | 51 |  | 0 | 浮盘排水管 | 81.2 | 0 | 0 | 楼梯井 | 滑盖且有密封件 | 98 |  | 0 | 0 | #N/A | 0.14 |  | FALSE | #N/A |  |  |  |  | #NUM!
[5 empty] | #N/A | #N/A | #N/A |  | 0 |  | FALSE | FALSE | FALSE | 0 | 0 |  | 0 | #N/A | 1 | #NUM! |  | #N/A | #N/A | #N/A | 0.15 | 0 | 1 | #N/A | 人孔 | 无螺栓固定盖且无密封件 | 36 |  | 0 | 计量井/检尺口 | 无螺栓固定盖且无密封件 | 14 |  | 0 | 浮盘支腿 | 内浮顶专用系数 | 7.9 |  | 0 | 采样管/井 | 切膜纤维密封且开度91% | FALSE |  | 0 | 边缘通气孔 | 配重机械驱动机构且有密封件 | 0.71 |  | 0 | 真空阀 | 配重机械驱动机构且无密封件 | 7.8 |  | 0 | 固定顶支撑柱井 | 内嵌式柱形滑盖且无密封件 | 51 |  | 0 | 浮盘排水管 | 82.2 | 0 | 0 | 楼梯井 | 滑盖且有密封件 | 98 |  | 0 | 0 | #N/A | 0.14 |  | FALSE | #N/A |  |  |  |  | #NUM!
[5 empty] | #N/A | #N/A | #N/A |  | 0 |  | FALSE | FALSE | FALSE | 0 | 0 |  | 0 | #N/A | 1 | #NUM! |  | #N/A | #N/A | #N/A | 0.15 | 0 | 1 | #N/A | 人孔 | 无螺栓固定盖且无密封件 | 36 |  | 0 | 计量井/检尺口 | 无螺栓固定盖且无密封件 | 14 |  | 0 | 浮盘支腿 | 内浮顶专用系数 | 7.9 |  | 0 | 采样管/井 | 切膜纤维密封且开度92% | FALSE |  | 0 | 边缘通气孔 | 配重机械驱动机构且有密封件 | 0.71 |  | 0 | 真空阀 | 配重机械驱动机构且无密封件 | 7.8 |  | 0 | 固定顶支撑柱井 | 内嵌式柱形滑盖且无密封件 | 51 |  | 0 | 浮盘排水管 | 83.2 | 0 | 0 | 楼梯井 | 滑盖且有密封件 | 98 |  | 0 | 0 | #N/A | 0.14 |  | FALSE | #N/A |  |  |  |  | #NUM!
[5 empty] | #N/A | #N/A | #N/A |  | 0 |  | FALSE | FALSE | FALSE | 0 | 0 |  | 0 | #N/A | 1 | #NUM! |  | #N/A | #N/A | #N/A | 0.15 | 0 | 1 | #N/A | 人孔 | 无螺栓固定盖且无密封件 | 36 |  | 0 | 计量井/检尺口 | 无螺栓固定盖且无密封件 | 14 |  | 0 | 浮盘支腿 | 内浮顶专用系数 | 7.9 |  | 0 | 采样管/井 | 切膜纤维密封且开度93% | FALSE |  | 0 | 边缘通气孔 | 配重机械驱动机构且有密封件 | 0.71 |  | 0 | 真空阀 | 配重机械驱动机构且无密封件 | 7.8 |  | 0 | 固定顶支撑柱井 | 内嵌式柱形滑盖且无密封件 | 51 |  | 0 | 浮盘排水管 | 84.2 | 0 | 0 | 楼梯井 | 滑盖且有密封件 | 98 |  | 0 | 0 | #N/A | 0.14 |  | FALSE | #N/A |  |  |  |  | #NUM!
[5 empty] | #N/A | #N/A | #N/A |  | 0 |  | FALSE | FALSE | FALSE | 0 | 0 |  | 0 | #N/A | 1 | #NUM! |  | #N/A | #N/A | #N/A | 0.15 | 0 | 1 | #N/A | 人孔 | 无螺栓固定盖且无密封件 | 36 |  | 0 | 计量井/检尺口 | 无螺栓固定盖且无密封件 | 14 |  | 0 | 浮盘支腿 | 内浮顶专用系数 | 7.9 |  | 0 | 采样管/井 | 切膜纤维密封且开度94% | FALSE |  | 0 | 边缘通气孔 | 配重机械驱动机构且有密封件 | 0.71 |  | 0 | 真空阀 | 配重机械驱动机构且无密封件 | 7.8 |  | 0 | 固定顶支撑柱井 | 内嵌式柱形滑盖且无密封件 | 51 |  | 0 | 浮盘排水管 | 85.2 | 0 | 0 | 楼梯井 | 滑盖且有密封件 | 98 |  | 0 | 0 | #N/A | 0.14 |  | FALSE | #N/A |  |  |  |  | #NUM!
[5 empty] | #N/A | #N/A | #N/A |  | 0 |  | FALSE | FALSE | FALSE | 0 | 0 |  | 0 | #N/A | 1 | #NUM! |  | #N/A | #N/A | #N/A | 0.15 | 0 | 1 | #N/A | 人孔 | 无螺栓固定盖且无密封件 | 36 |  | 0 | 计量井/检尺口 | 无螺栓固定盖且无密封件 | 14 |  | 0 | 浮盘支腿 | 内浮顶专用系数 | 7.9 |  | 0 | 采样管/井 | 切膜纤维密封且开度95% | FALSE |  | 0 | 边缘通气孔 | 配重机械驱动机构且有密封件 | 0.71 |  | 0 | 真空阀 | 配重机械驱动机构且无密封件 | 7.8 |  | 0 | 固定顶支撑柱井 | 内嵌式柱形滑盖且无密封件 | 51 |  | 0 | 浮盘排水管 | 86.2 | 0 | 0 | 楼梯井 | 滑盖且有密封件 | 98 |  | 0 | 0 | #N/A | 0.14 |  | FALSE | #N/A |  |  |  |  | #NUM!
[5 empty] | #N/A | #N/A | #N/A |  | 0 |  | FALSE | FALSE | FALSE | 0 | 0 |  | 0 | #N/A | 1 | #NUM! |  | #N/A | #N/A | #N/A | 0.15 | 0 | 1 | #N/A | 人孔 | 无螺栓固定盖且无密封件 | 36 |  | 0 | 计量井/检尺口 | 无螺栓固定盖且无密封件 | 14 |  | 0 | 浮盘支腿 | 内浮顶专用系数 | 7.9 |  | 0 | 采样管/井 | 切膜纤维密封且开度96% | FALSE |  | 0 | 边缘通气孔 | 配重机械驱动机构且有密封件 | 0.71 |  | 0 | 真空阀 | 配重机械驱动机构且无密封件 | 7.8 |  | 0 | 固定顶支撑柱井 | 内嵌式柱形滑盖且无密封件 | 51 |  | 0 | 浮盘排水管 | 87.2 | 0 | 0 | 楼梯井 | 滑盖且有密封件 | 98 |  | 0 | 0 | #N/A | 0.14 |  | FALSE | #N/A |  |  |  |  | #NUM!
[5 empty] | #N/A | #N/A | #N/A |  | 0 |  | FALSE | FALSE | FALSE | 0 | 0 |  | 0 | #N/A | 1 | #NUM! |  | #N/A | #N/A | #N/A | 0.15 | 0 | 1 | #N/A | 人孔 | 无螺栓固定盖且无密封件 | 36 |  | 0 | 计量井/检尺口 | 无螺栓固定盖且无密封件 | 14 |  | 0 | 浮盘支腿 | 内浮顶专用系数 | 7.9 |  | 0 | 采样管/井 | 切膜纤维密封且开度97% | FALSE |  | 0 | 边缘通气孔 | 配重机械驱动机构且有密封件 | 0.71 |  | 0 | 真空阀 | 配重机械驱动机构且无密封件 | 7.8 |  | 0 | 固定顶支撑柱井 | 内嵌式柱形滑盖且无密封件 | 51 |  | 0 | 浮盘排水管 | 88.2 | 0 | 0 | 楼梯井 | 滑盖且有密封件 | 98 |  | 0 | 0 | #N/A | 0.14 |  | FALSE | #N/A |  |  |  |  | #NUM!
[5 empty] | #N/A | #N/A | #N/A |  | 0 |  | FALSE | FALSE | FALSE | 0 | 0 |  | 0 | #N/A | 1 | #NUM! |  | #N/A | #N/A | #N/A | 0.15 | 0 | 1 | #N/A | 人孔 | 无螺栓固定盖且无密封件 | 36 |  | 0 | 计量井/检尺口 | 无螺栓固定盖且无密封件 | 14 |  | 0 | 浮盘支腿 | 内浮顶专用系数 | 7.9 |  | 0 | 采样管/井 | 切膜纤维密封且开度98% | FALSE |  | 0 | 边缘通气孔 | 配重机械驱动机构且有密封件 | 0.71 |  | 0 | 真空阀 | 配重机械驱动机构且无密封件 | 7.8 |  | 0 | 固定顶支撑柱井 | 内嵌式柱形滑盖且无密封件 | 51 |  | 0 | 浮盘排水管 | 89.2 | 0 | 0 | 楼梯井 | 滑盖且有密封件 | 98 |  | 0 | 0 | #N/A | 0.14 |  | FALSE | #N/A |  |  |  |  | #NUM!
[5 empty] | #N/A | #N/A | #N/A |  | 0 |  | FALSE | FALSE | FALSE | 0 | 0 |  | 0 | #N/A | 1 | #NUM! |  | #N/A | #N/A | #N/A | 0.15 | 0 | 1 | #N/A | 人孔 | 无螺栓固定盖且无密封件 | 36 |  | 0 | 计量井/检尺口 | 无螺栓固定盖且无密封件 | 14 |  | 0 | 浮盘支腿 | 内浮顶专用系数 | 7.9 |  | 0 | 采样管/井 | 切膜纤维密封且开度99% | FALSE |  | 0 | 边缘通气孔 | 配重机械驱动机构且有密封件 | 0.71 |  | 0 | 真空阀 | 配重机械驱动机构且无密封件 | 7.8 |  | 0 | 固定顶支撑柱井 | 内嵌式柱形滑盖且无密封件 | 51 |  | 0 | 浮盘排水管 | 90.2 | 0 | 0 | 楼梯井 | 滑盖且有密封件 | 98 |  | 0 | 0 | #N/A | 0.14 |  | FALSE | #N/A |  |  |  |  | #NUM!
[5 empty] | #N/A | #N/A | #N/A |  | 0 |  | FALSE | FALSE | FALSE | 0 | 0 |  | 0 | #N/A | 1 | #NUM! |  | #N/A | #N/A | #N/A | 0.15 | 0 | 1 | #N/A | 人孔 | 无螺栓固定盖且无密封件 | 36 |  | 0 | 计量井/检尺口 | 无螺栓固定盖且无密封件 | 14 |  | 0 | 浮盘支腿 | 内浮顶专用系数 | 7.9 |  | 0 | 采样管/井 | 切膜纤维密封且开度100% | FALSE |  | 0 | 边缘通气孔 | 配重机械驱动机构且有密封件 | 0.71 |  | 0 | 真空阀 | 配重机械驱动机构且无密封件 | 7.8 |  | 0 | 固定顶支撑柱井 | 内嵌式柱形滑盖且无密封件 | 51 |  | 0 | 浮盘排水管 | 91.2 | 0 | 0 | 楼梯井 | 滑盖且有密封件 | 98 |  | 0 | 0 | #N/A | 0.14 |  | FALSE | #N/A |  |  |  |  | #NUM!
[5 empty] | #N/A | #N/A | #N/A |  | 0 |  | FALSE | FALSE | FALSE | 0 | 0 |  | 0 | #N/A | 1 | #NUM! |  | #N/A | #N/A | #N/A | 0.15 | 0 | 1 | #N/A | 人孔 | 无螺栓固定盖且无密封件 | 36 |  | 0 | 计量井/检尺口 | 无螺栓固定盖且无密封件 | 14 |  | 0 | 浮盘支腿 | 内浮顶专用系数 | 7.9 |  | 0 | 采样管/井 | 切膜纤维密封且开度101% | FALSE |  | 0 | 边缘通气孔 | 配重机械驱动机构且有密封件 | 0.71 |  | 0 | 真空阀 | 配重机械驱动机构且无密封件 | 7.8 |  | 0 | 固定顶支撑柱井 | 内嵌式柱形滑盖且无密封件 | 51 |  | 0 | 浮盘排水管 | 92.2 | 0 | 0 | 楼梯井 | 滑盖且有密封件 | 98 |  | 0 | 0 | #N/A | 0.14 |  | FALSE | #N/A |  |  |  |  | #NUM!
[5 empty] | #N/A | #N/A | #N/A |  | 0 |  | FALSE | FALSE | FALSE | 0 | 0 |  | 0 | #N/A | 1 | #NUM! |  | #N/A | #N/A | #N/A | 0.15 | 0 | 1 | #N/A | 人孔 | 无螺栓固定盖且无密封件 | 36 |  | 0 | 计量井/检尺口 | 无螺栓固定盖且无密封件 | 14 |  | 0 | 浮盘支腿 | 内浮顶专用系数 | 7.9 |  | 0 | 采样管/井 | 切膜纤维密封且开度102% | FALSE |  | 0 | 边缘通气孔 | 配重机械驱动机构且有密封件 | 0.71 |  | 0 | 真空阀 | 配重机械驱动机构且无密封件 | 7.8 |  | 0 | 固定顶支撑柱井 | 内嵌式柱形滑盖且无密封件 | 51 |  | 0 | 浮盘排水管 | 93.2 | 0 | 0 | 楼梯井 | 滑盖且有密封件 | 98 |  | 0 | 0 | #N/A | 0.14 |  | FALSE | #N/A |  |  |  |  | #NUM!
[5 empty] | #N/A | #N/A | #N/A |  | 0 |  | FALSE | FALSE | FALSE | 0 | 0 |  | 0 | #N/A | 1 | #NUM! |  | #N/A | #N/A | #N/A | 0.15 | 0 | 1 | #N/A | 人孔 | 无螺栓固定盖且无密封件 | 36 |  | 0 | 计量井/检尺口 | 无螺栓固定盖且无密封件 | 14 |  | 0 | 浮盘支腿 | 内浮顶专用系数 | 7.9 |  | 0 | 采样管/井 | 切膜纤维密封且开度103% | FALSE |  | 0 | 边缘通气孔 | 配重机械驱动机构且有密封件 | 0.71 |  | 0 | 真空阀 | 配重机械驱动机构且无密封件 | 7.8 |  | 0 | 固定顶支撑柱井 | 内嵌式柱形滑盖且无密封件 | 51 |  | 0 | 浮盘排水管 | 94.2 | 0 | 0 | 楼梯井 | 滑盖且有密封件 | 98 |  | 0 | 0 | #N/A | 0.14 |  | FALSE | #N/A |  |  |  |  | #NUM!
[5 empty] | #N/A | #N/A | #N/A |  | 0 |  | FALSE | FALSE | FALSE | 0 | 0 |  | 0 | #N/A | 1 | #NUM! |  | #N/A | #N/A | #N/A | 0.15 | 0 | 1 | #N/A | 人孔 | 无螺栓固定盖且无密封件 | 36 |  | 0 | 计量井/检尺口 | 无螺栓固定盖且无密封件 | 14 |  | 0 | 浮盘支腿 | 内浮顶专用系数 | 7.9 |  | 0 | 采样管/井 | 切膜纤维密封且开度104% | FALSE |  | 0 | 边缘通气孔 | 配重机械驱动机构且有密封件 | 0.71 |  | 0 | 真空阀 | 配重机械驱动机构且无密封件 | 7.8 |  | 0 | 固定顶支撑柱井 | 内嵌式柱形滑盖且无密封件 | 51 |  | 0 | 浮盘排水管 | 95.2 | 0 | 0 | 楼梯井 | 滑盖且有密封件 | 98 |  | 0 | 0 | #N/A | 0.14 |  | FALSE | #N/A |  |  |  |  | #NUM!
[5 empty] | #N/A | #N/A | #N/A |  | 0 |  | FALSE | FALSE | FALSE | 0 | 0 |  | 0 | #N/A | 1 | #NUM! |  | #N/A | #N/A | #N/A | 0.15 | 0 | 1 | #N/A | 人孔 | 无螺栓固定盖且无密封件 | 36 |  | 0 | 计量井/检尺口 | 无螺栓固定盖且无密封件 | 14 |  | 0 | 浮盘支腿 | 内浮顶专用系数 | 7.9 |  | 0 | 采样管/井 | 切膜纤维密封且开度105% | FALSE |  | 0 | 边缘通气孔 | 配重机械驱动机构且有密封件 | 0.71 |  | 0 | 真空阀 | 配重机械驱动机构且无密封件 | 7.8 |  | 0 | 固定顶支撑柱井 | 内嵌式柱形滑盖且无密封件 | 51 |  | 0 | 浮盘排水管 | 96.2 | 0 | 0 | 楼梯井 | 滑盖且有密封件 | 98 |  | 0 | 0 | #N/A | 0.14 |  | FALSE | #N/A |  |  |  |  | #NUM!
[5 empty] | #N/A | #N/A | #N/A |  | 0 |  | FALSE | FALSE | FALSE | 0 | 0 |  | 0 | #N/A | 1 | #NUM! |  | #N/A | #N/A | #N/A | 0.15 | 0 | 1 | #N/A | 人孔 | 无螺栓固定盖且无密封件 | 36 |  | 0 | 计量井/检尺口 | 无螺栓固定盖且无密封件 | 14 |  | 0 | 浮盘支腿 | 内浮顶专用系数 | 7.9 |  | 0 | 采样管/井 | 切膜纤维密封且开度106% | FALSE |  | 0 | 边缘通气孔 | 配重机械驱动机构且有密封件 | 0.71 |  | 0 | 真空阀 | 配重机械驱动机构且无密封件 | 7.8 |  | 0 | 固定顶支撑柱井 | 内嵌式柱形滑盖且无密封件 | 51 |  | 0 | 浮盘排水管 | 97.2 | 0 | 0 | 楼梯井 | 滑盖且有密封件 | 98 |  | 0 | 0 | #N/A | 0.14 |  | FALSE | #N/A |  |  |  |  | #NUM!
[5 empty] | #N/A | #N/A | #N/A |  | 0 |  | FALSE | FALSE | FALSE | 0 | 0 |  | 0 | #N/A | 1 | #NUM! |  | #N/A | #N/A | #N/A | 0.15 | 0 | 1 | #N/A | 人孔 | 无螺栓固定盖且无密封件 | 36 |  | 0 | 计量井/检尺口 | 无螺栓固定盖且无密封件 | 14 |  | 0 | 浮盘支腿 | 内浮顶专用系数 | 7.9 |  | 0 | 采样管/井 | 切膜纤维密封且开度107% | FALSE |  | 0 | 边缘通气孔 | 配重机械驱动机构且有密封件 | 0.71 |  | 0 | 真空阀 | 配重机械驱动机构且无密封件 | 7.8 |  | 0 | 固定顶支撑柱井 | 内嵌式柱形滑盖且无密封件 | 51 |  | 0 | 浮盘排水管 | 98.2 | 0 | 0 | 楼梯井 | 滑盖且有密封件 | 98 |  | 0 | 0 | #N/A | 0.14 |  | FALSE | #N/A |  |  |  |  | #NUM!
[5 empty] | #N/A | #N/A | #N/A |  | 0 |  | FALSE | FALSE | FALSE | 0 | 0 |  | 0 | #N/A | 1 | #NUM! |  | #N/A | #N/A | #N/A | 0.15 | 0 | 1 | #N/A | 人孔 | 无螺栓固定盖且无密封件 | 36 |  | 0 | 计量井/检尺口 | 无螺栓固定盖且无密封件 | 14 |  | 0 | 浮盘支腿 | 内浮顶专用系数 | 7.9 |  | 0 | 采样管/井 | 切膜纤维密封且开度108% | FALSE |  | 0 | 边缘通气孔 | 配重机械驱动机构且有密封件 | 0.71 |  | 0 | 真空阀 | 配重机械驱动机构且无密封件 | 7.8 |  | 0 | 固定顶支撑柱井 | 内嵌式柱形滑盖且无密封件 | 51 |  | 0 | 浮盘排水管 | 99.2 | 0 | 0 | 楼梯井 | 滑盖且有密封件 | 98 |  | 0 | 0 | #N/A | 0.14 |  | FALSE | #N/A |  |  |  |  | #NUM!
[5 empty] | #N/A | #N/A | #N/A |  | 0 |  | FALSE | FALSE | FALSE | 0 | 0 |  | 0 | #N/A | 1 | #NUM! |  | #N/A | #N/A | #N/A | 0.15 | 0 | 1 | #N/A | 人孔 | 无螺栓固定盖且无密封件 | 36 |  | 0 | 计量井/检尺口 | 无螺栓固定盖且无密封件 | 14 |  | 0 | 浮盘支腿 | 内浮顶专用系数 | 7.9 |  | 0 | 采样管/井 | 切膜纤维密封且开度109% | FALSE |  | 0 | 边缘通气孔 | 配重机械驱动机构且有密封件 | 0.71 |  | 0 | 真空阀 | 配重机械驱动机构且无密封件 | 7.8 |  | 0 | 固定顶支撑柱井 | 内嵌式柱形滑盖且无密封件 | 51 |  | 0 | 浮盘排水管 | 100.2 | 0 | 0 | 楼梯井 | 滑盖且有密封件 | 98 |  | 0 | 0 | #N/A | 0.14 |  | FALSE | #N/A |  |  |  |  | #NUM!
[5 empty] | #N/A | #N/A | #N/A |  | 0 |  | FALSE | FALSE | FALSE | 0 | 0 |  | 0 | #N/A | 1 | #NUM! |  | #N/A | #N/A | #N/A | 0.15 | 0 | 1 | #N/A | 人孔 | 无螺栓固定盖且无密封件 | 36 |  | 0 | 计量井/检尺口 | 无螺栓固定盖且无密封件 | 14 |  | 0 | 浮盘支腿 | 内浮顶专用系数 | 7.9 |  | 0 | 采样管/井 | 切膜纤维密封且开度110% | FALSE |  | 0 | 边缘通气孔 | 配重机械驱动机构且有密封件 | 0.71 |  | 0 | 真空阀 | 配重机械驱动机构且无密封件 | 7.8 |  | 0 | 固定顶支撑柱井 | 内嵌式柱形滑盖且无密封件 | 51 |  | 0 | 浮盘排水管 | 101.2 | 0 | 0 | 楼梯井 | 滑盖且有密封件 | 98 |  | 0 | 0 | #N/A | 0.14 |  | FALSE | #N/A |  |  |  |  | #NUM!
[5 empty] | #N/A | #N/A | #N/A |  | 0 |  | FALSE | FALSE | FALSE | 0 | 0 |  | 0 | #N/A | 1 | #NUM! |  | #N/A | #N/A | #N/A | 0.15 | 0 | 1 | #N/A | 人孔 | 无螺栓固定盖且无密封件 | 36 |  | 0 | 计量井/检尺口 | 无螺栓固定盖且无密封件 | 14 |  | 0 | 浮盘支腿 | 内浮顶专用系数 | 7.9 |  | 0 | 采样管/井 | 切膜纤维密封且开度111% | FALSE |  | 0 | 边缘通气孔 | 配重机械驱动机构且有密封件 | 0.71 |  | 0 | 真空阀 | 配重机械驱动机构且无密封件 | 7.8 |  | 0 | 固定顶支撑柱井 | 内嵌式柱形滑盖且无密封件 | 51 |  | 0 | 浮盘排水管 | 102.2 | 0 | 0 | 楼梯井 | 滑盖且有密封件 | 98 |  | 0 | 0 | #N/A | 0.14 |  | FALSE | #N/A |  |  |  |  | #NUM!
[5 empty] | #N/A | #N/A | #N/A |  | 0 |  | FALSE | FALSE | FALSE | 0 | 0 |  | 0 | #N/A | 1 | #NUM! |  | #N/A | #N/A | #N/A | 0.15 | 0 | 1 | #N/A | 人孔 | 无螺栓固定盖且无密封件 | 36 |  | 0 | 计量井/检尺口 | 无螺栓固定盖且无密封件 | 14 |  | 0 | 浮盘支腿 | 内浮顶专用系数 | 7.9 |  | 0 | 采样管/井 | 切膜纤维密封且开度112% | FALSE |  | 0 | 边缘通气孔 | 配重机械驱动机构且有密封件 | 0.71 |  | 0 | 真空阀 | 配重机械驱动机构且无密封件 | 7.8 |  | 0 | 固定顶支撑柱井 | 内嵌式柱形滑盖且无密封件 | 51 |  | 0 | 浮盘排水管 | 103.2 | 0 | 0 | 楼梯井 | 滑盖且有密封件 | 98 |  | 0 | 0 | #N/A | 0.14 |  | FALSE | #N/A |  |  |  |  | #NUM!
[5 empty] | #N/A | #N/A | #N/A |  | 0 |  | FALSE | FALSE | FALSE | 0 | 0 |  | 0 | #N/A | 1 | #NUM! |  | #N/A | #N/A | #N/A | 0.15 | 0 | 1 | #N/A | 人孔 | 无螺栓固定盖且无密封件 | 36 |  | 0 | 计量井/检尺口 | 无螺栓固定盖且无密封件 | 14 |  | 0 | 浮盘支腿 | 内浮顶专用系数 | 7.9 |  | 0 | 采样管/井 | 切膜纤维密封且开度113% | FALSE |  | 0 | 边缘通气孔 | 配重机械驱动机构且有密封件 | 0.71 |  | 0 | 真空阀 | 配重机械驱动机构且无密封件 | 7.8 |  | 0 | 固定顶支撑柱井 | 内嵌式柱形滑盖且无密封件 | 51 |  | 0 | 浮盘排水管 | 104.2 | 0 | 0 | 楼梯井 | 滑盖且有密封件 | 98 |  | 0 | 0 | #N/A | 0.14 |  | FALSE | #N/A |  |  |  |  | #NUM!
[5 empty] | #N/A | #N/A | #N/A |  | 0 |  | FALSE | FALSE | FALSE | 0 | 0 |  | 0 | #N/A | 1 | #NUM! |  | #N/A | #N/A | #N/A | 0.15 | 0 | 1 | #N/A | 人孔 | 无螺栓固定盖且无密封件 | 36 |  | 0 | 计量井/检尺口 | 无螺栓固定盖且无密封件 | 14 |  | 0 | 浮盘支腿 | 内浮顶专用系数 | 7.9 |  | 0 | 采样管/井 | 切膜纤维密封且开度114% | FALSE |  | 0 | 边缘通气孔 | 配重机械驱动机构且有密封件 | 0.71 |  | 0 | 真空阀 | 配重机械驱动机构且无密封件 | 7.8 |  | 0 | 固定顶支撑柱井 | 内嵌式柱形滑盖且无密封件 | 51 |  | 0 | 浮盘排水管 | 105.2 | 0 | 0 | 楼梯井 | 滑盖且有密封件 | 98 |  | 0 | 0 | #N/A | 0.14 |  | FALSE | #N/A |  |  |  |  | #NUM!
[5 empty] | #N/A | #N/A | #N/A |  | 0 |  | FALSE | FALSE | FALSE | 0 | 0 |  | 0 | #N/A | 1 | #NUM! |  | #N/A | #N/A | #N/A | 0.15 | 0 | 1 | #N/A | 人孔 | 无螺栓固定盖且无密封件 | 36 |  | 0 | 计量井/检尺口 | 无螺栓固定盖且无密封件 | 14 |  | 0 | 浮盘支腿 | 内浮顶专用系数 | 7.9 |  | 0 | 采样管/井 | 切膜纤维密封且开度115% | FALSE |  | 0 | 边缘通气孔 | 配重机械驱动机构且有密封件 | 0.71 |  | 0 | 真空阀 | 配重机械驱动机构且无密封件 | 7.8 |  | 0 | 固定顶支撑柱井 | 内嵌式柱形滑盖且无密封件 | 51 |  | 0 | 浮盘排水管 | 106.2 | 0 | 0 | 楼梯井 | 滑盖且有密封件 | 98 |  | 0 | 0 | #N/A | 0.14 |  | FALSE | #N/A |  |  |  |  | #NUM!
[5 empty] | #N/A | #N/A | #N/A |  | 0 |  | FALSE | FALSE | FALSE | 0 | 0 |  | 0 | #N/A | 1 | #NUM! |  | #N/A | #N/A | #N/A | 0.15 | 0 | 1 | #N/A | 人孔 | 无螺栓固定盖且无密封件 | 36 |  | 0 | 计量井/检尺口 | 无螺栓固定盖且无密封件 | 14 |  | 0 | 浮盘支腿 | 内浮顶专用系数 | 7.9 |  | 0 | 采样管/井 | 切膜纤维密封且开度116% | FALSE |  | 0 | 边缘通气孔 | 配重机械驱动机构且有密封件 | 0.71 |  | 0 | 真空阀 | 配重机械驱动机构且无密封件 | 7.8 |  | 0 | 固定顶支撑柱井 | 内嵌式柱形滑盖且无密封件 | 51 |  | 0 | 浮盘排水管 | 107.2 | 0 | 0 | 楼梯井 | 滑盖且有密封件 | 98 |  | 0 | 0 | #N/A | 0.14 |  | FALSE | #N/A |  |  |  |  | #NUM!
[5 empty] | #N/A | #N/A | #N/A |  | 0 |  | FALSE | FALSE | FALSE | 0 | 0 |  | 0 | #N/A | 1 | #NUM! |  | #N/A | #N/A | #N/A | 0.15 | 0 | 1 | #N/A | 人孔 | 无螺栓固定盖且无密封件 | 36 |  | 0 | 计量井/检尺口 | 无螺栓固定盖且无密封件 | 14 |  | 0 | 浮盘支腿 | 内浮顶专用系数 | 7.9 |  | 0 | 采样管/井 | 切膜纤维密封且开度117% | FALSE |  | 0 | 边缘通气孔 | 配重机械驱动机构且有密封件 | 0.71 |  | 0 | 真空阀 | 配重机械驱动机构且无密封件 | 7.8 |  | 0 | 固定顶支撑柱井 | 内嵌式柱形滑盖且无密封件 | 51 |  | 0 | 浮盘排水管 | 108.2 | 0 | 0 | 楼梯井 | 滑盖且有密封件 | 98 |  | 0 | 0 | #N/A | 0.14 |  | FALSE | #N/A |  |  |  |  | #NUM!
[5 empty] | #N/A | #N/A | #N/A |  | 0 |  | FALSE | FALSE | FALSE | 0 | 0 |  | 0 | #N/A | 1 | #NUM! |  | #N/A | #N/A | #N/A | 0.15 | 0 | 1 | #N/A | 人孔 | 无螺栓固定盖且无密封件 | 36 |  | 0 | 计量井/检尺口 | 无螺栓固定盖且无密封件 | 14 |  | 0 | 浮盘支腿 | 内浮顶专用系数 | 7.9 |  | 0 | 采样管/井 | 切膜纤维密封且开度118% | FALSE |  | 0 | 边缘通气孔 | 配重机械驱动机构且有密封件 | 0.71 |  | 0 | 真空阀 | 配重机械驱动机构且无密封件 | 7.8 |  | 0 | 固定顶支撑柱井 | 内嵌式柱形滑盖且无密封件 | 51 |  | 0 | 浮盘排水管 | 109.2 | 0 | 0 | 楼梯井 | 滑盖且有密封件 | 98 |  | 0 | 0 | #N/A | 0.14 |  | FALSE | #N/A |  |  |  |  | #NUM!
[5 empty] | #N/A | #N/A | #N/A |  | 0 |  | FALSE | FALSE | FALSE | 0 | 0 |  | 0 | #N/A | 1 | #NUM! |  | #N/A | #N/A | #N/A | 0.15 | 0 | 1 | #N/A | 人孔 | 无螺栓固定盖且无密封件 | 36 |  | 0 | 计量井/检尺口 | 无螺栓固定盖且无密封件 | 14 |  | 0 | 浮盘支腿 | 内浮顶专用系数 | 7.9 |  | 0 | 采样管/井 | 切膜纤维密封且开度119% | FALSE |  | 0 | 边缘通气孔 | 配重机械驱动机构且有密封件 | 0.71 |  | 0 | 真空阀 | 配重机械驱动机构且无密封件 | 7.8 |  | 0 | 固定顶支撑柱井 | 内嵌式柱形滑盖且无密封件 | 51 |  | 0 | 浮盘排水管 | 110.2 | 0 | 0 | 楼梯井 | 滑盖且有密封件 | 98 |  | 0 | 0 | #N/A | 0.14 |  | FALSE | #N/A |  |  |  |  | #NUM!
[5 empty] | #N/A | #N/A | #N/A |  | 0 |  | FALSE | FALSE | FALSE | 0 | 0 |  | 0 | #N/A | 1 | #NUM! |  | #N/A | #N/A | #N/A | 0.15 | 0 | 1 | #N/A | 人孔 | 无螺栓固定盖且无密封件 | 36 |  | 0 | 计量井/检尺口 | 无螺栓固定盖且无密封件 | 14 |  | 0 | 浮盘支腿 | 内浮顶专用系数 | 7.9 |  | 0 | 采样管/井 | 切膜纤维密封且开度120% | FALSE |  | 0 | 边缘通气孔 | 配重机械驱动机构且有密封件 | 0.71 |  | 0 | 真空阀 | 配重机械驱动机构且无密封件 | 7.8 |  | 0 | 固定顶支撑柱井 | 内嵌式柱形滑盖且无密封件 | 51 |  | 0 | 浮盘排水管 | 111.2 | 0 | 0 | 楼梯井 | 滑盖且有密封件 | 98 |  | 0 | 0 | #N/A | 0.14 |  | FALSE | #N/A |  |  |  |  | #NUM!
[5 empty] | #N/A | #N/A | #N/A |  | 0 |  | FALSE | FALSE | FALSE | 0 | 0 |  | 0 | #N/A | 1 | #NUM! |  | #N/A | #N/A | #N/A | 0.15 | 0 | 1 | #N/A | 人孔 | 无螺栓固定盖且无密封件 | 36 |  | 0 | 计量井/检尺口 | 无螺栓固定盖且无密封件 | 14 |  | 0 | 浮盘支腿 | 内浮顶专用系数 | 7.9 |  | 0 | 采样管/井 | 切膜纤维密封且开度121% | FALSE |  | 0 | 边缘通气孔 | 配重机械驱动机构且有密封件 | 0.71 |  | 0 | 真空阀 | 配重机械驱动机构且无密封件 | 7.8 |  | 0 | 固定顶支撑柱井 | 内嵌式柱形滑盖且无密封件 | 51 |  | 0 | 浮盘排水管 | 112.2 | 0 | 0 | 楼梯井 | 滑盖且有密封件 | 98 |  | 0 | 0 | #N/A | 0.14 |  | FALSE | #N/A |  |  |  |  | #NUM!
[5 empty] | #N/A | #N/A | #N/A |  | 0 |  | FALSE | FALSE | FALSE | 0 | 0 |  | 0 | #N/A | 1 | #NUM! |  | #N/A | #N/A | #N/A | 0.15 | 0 | 1 | #N/A | 人孔 | 无螺栓固定盖且无密封件 | 36 |  | 0 | 计量井/检尺口 | 无螺栓固定盖且无密封件 | 14 |  | 0 | 浮盘支腿 | 内浮顶专用系数 | 7.9 |  | 0 | 采样管/井 | 切膜纤维密封且开度122% | FALSE |  | 0 | 边缘通气孔 | 配重机械驱动机构且有密封件 | 0.71 |  | 0 | 真空阀 | 配重机械驱动机构且无密封件 | 7.8 |  | 0 | 固定顶支撑柱井 | 内嵌式柱形滑盖且无密封件 | 51 |  | 0 | 浮盘排水管 | 113.2 | 0 | 0 | 楼梯井 | 滑盖且有密封件 | 98 |  | 0 | 0 | #N/A | 0.14 |  | FALSE | #N/A |  |  |  |  | #NUM!
[5 empty] | #N/A | #N/A | #N/A |  | 0 |  | FALSE | FALSE | FALSE | 0 | 0 |  | 0 | #N/A | 1 | #NUM! |  | #N/A | #N/A | #N/A | 0.15 | 0 | 1 | #N/A | 人孔 | 无螺栓固定盖且无密封件 | 36 |  | 0 | 计量井/检尺口 | 无螺栓固定盖且无密封件 | 14 |  | 0 | 浮盘支腿 | 内浮顶专用系数 | 7.9 |  | 0 | 采样管/井 | 切膜纤维密封且开度123% | FALSE |  | 0 | 边缘通气孔 | 配重机械驱动机构且有密封件 | 0.71 |  | 0 | 真空阀 | 配重机械驱动机构且无密封件 | 7.8 |  | 0 | 固定顶支撑柱井 | 内嵌式柱形滑盖且无密封件 | 51 |  | 0 | 浮盘排水管 | 114.2 | 0 | 0 | 楼梯井 | 滑盖且有密封件 | 98 |  | 0 | 0 | #N/A | 0.14 |  | FALSE | #N/A |  |  |  |  | #NUM!
[5 empty] | #N/A | #N/A | #N/A |  | 0 |  | FALSE | FALSE | FALSE | 0 | 0 |  | 0 | #N/A | 1 | #NUM! |  | #N/A | #N/A | #N/A | 0.15 | 0 | 1 | #N/A | 人孔 | 无螺栓固定盖且无密封件 | 36 |  | 0 | 计量井/检尺口 | 无螺栓固定盖且无密封件 | 14 |  | 0 | 浮盘支腿 | 内浮顶专用系数 | 7.9 |  | 0 | 采样管/井 | 切膜纤维密封且开度124% | FALSE |  | 0 | 边缘通气孔 | 配重机械驱动机构且有密封件 | 0.71 |  | 0 | 真空阀 | 配重机械驱动机构且无密封件 | 7.8 |  | 0 | 固定顶支撑柱井 | 内嵌式柱形滑盖且无密封件 | 51 |  | 0 | 浮盘排水管 | 115.2 | 0 | 0 | 楼梯井 | 滑盖且有密封件 | 98 |  | 0 | 0 | #N/A | 0.14 |  | FALSE | #N/A |  |  |  |  | #NUM!
[5 empty] | #N/A | #N/A | #N/A |  | 0 |  | FALSE | FALSE | FALSE | 0 | 0 |  | 0 | #N/A | 1 | #NUM! |  | #N/A | #N/A | #N/A | 0.15 | 0 | 1 | #N/A | 人孔 | 无螺栓固定盖且无密封件 | 36 |  | 0 | 计量井/检尺口 | 无螺栓固定盖且无密封件 | 14 |  | 0 | 浮盘支腿 | 内浮顶专用系数 | 7.9 |  | 0 | 采样管/井 | 切膜纤维密封且开度125% | FALSE |  | 0 | 边缘通气孔 | 配重机械驱动机构且有密封件 | 0.71 |  | 0 | 真空阀 | 配重机械驱动机构且无密封件 | 7.8 |  | 0 | 固定顶支撑柱井 | 内嵌式柱形滑盖且无密封件 | 51 |  | 0 | 浮盘排水管 | 116.2 | 0 | 0 | 楼梯井 | 滑盖且有密封件 | 98 |  | 0 | 0 | #N/A | 0.14 |  | FALSE | #N/A |  |  |  |  | #NUM!
[5 empty] | #N/A | #N/A | #N/A |  | 0 |  | FALSE | FALSE | FALSE | 0 | 0 |  | 0 | #N/A | 1 | #NUM! |  | #N/A | #N/A | #N/A | 0.15 | 0 | 1 | #N/A | 人孔 | 无螺栓固定盖且无密封件 | 36 |  | 0 | 计量井/检尺口 | 无螺栓固定盖且无密封件 | 14 |  | 0 | 浮盘支腿 | 内浮顶专用系数 | 7.9 |  | 0 | 采样管/井 | 切膜纤维密封且开度126% | FALSE |  | 0 | 边缘通气孔 | 配重机械驱动机构且有密封件 | 0.71 |  | 0 | 真空阀 | 配重机械驱动机构且无密封件 | 7.8 |  | 0 | 固定顶支撑柱井 | 内嵌式柱形滑盖且无密封件 | 51 |  | 0 | 浮盘排水管 | 117.2 | 0 | 0 | 楼梯井 | 滑盖且有密封件 | 98 |  | 0 | 0 | #N/A | 0.14 |  | FALSE | #N/A |  |  |  |  | #NUM!
[5 empty] | #N/A | #N/A | #N/A |  | 0 |  | FALSE | FALSE | FALSE | 0 | 0 |  | 0 | #N/A | 1 | #NUM! |  | #N/A | #N/A | #N/A | 0.15 | 0 | 1 | #N/A | 人孔 | 无螺栓固定盖且无密封件 | 36 |  | 0 | 计量井/检尺口 | 无螺栓固定盖且无密封件 | 14 |  | 0 | 浮盘支腿 | 内浮顶专用系数 | 7.9 |  | 0 | 采样管/井 | 切膜纤维密封且开度127% | FALSE |  | 0 | 边缘通气孔 | 配重机械驱动机构且有密封件 | 0.71 |  | 0 | 真空阀 | 配重机械驱动机构且无密封件 | 7.8 |  | 0 | 固定顶支撑柱井 | 内嵌式柱形滑盖且无密封件 | 51 |  | 0 | 浮盘排水管 | 118.2 | 0 | 0 | 楼梯井 | 滑盖且有密封件 | 98 |  | 0 | 0 | #N/A | 0.14 |  | FALSE | #N/A |  |  |  |  | #NUM!
[5 empty] | #N/A | #N/A | #N/A |  | 0 |  | FALSE | FALSE | FALSE | 0 | 0 |  | 0 | #N/A | 1 | #NUM! |  | #N/A | #N/A | #N/A | 0.15 | 0 | 1 | #N/A | 人孔 | 无螺栓固定盖且无密封件 | 36 |  | 0 | 计量井/检尺口 | 无螺栓固定盖且无密封件 | 14 |  | 0 | 浮盘支腿 | 内浮顶专用系数 | 7.9 |  | 0 | 采样管/井 | 切膜纤维密封且开度128% | FALSE |  | 0 | 边缘通气孔 | 配重机械驱动机构且有密封件 | 0.71 |  | 0 | 真空阀 | 配重机械驱动机构且无密封件 | 7.8 |  | 0 | 固定顶支撑柱井 | 内嵌式柱形滑盖且无密封件 | 51 |  | 0 | 浮盘排水管 | 119.2 | 0 | 0 | 楼梯井 | 滑盖且有密封件 | 98 |  | 0 | 0 | #N/A | 0.14 |  | FALSE | #N/A |  |  |  |  | #NUM!
[5 empty] | #N/A | #N/A | #N/A |  | 0 |  | FALSE | FALSE | FALSE | 0 | 0 |  | 0 | #N/A | 1 | #NUM! |  | #N/A | #N/A | #N/A | 0.15 | 0 | 1 | #N/A | 人孔 | 无螺栓固定盖且无密封件 | 36 |  | 0 | 计量井/检尺口 | 无螺栓固定盖且无密封件 | 14 |  | 0 | 浮盘支腿 | 内浮顶专用系数 | 7.9 |  | 0 | 采样管/井 | 切膜纤维密封且开度129% | FALSE |  | 0 | 边缘通气孔 | 配重机械驱动机构且有密封件 | 0.71 |  | 0 | 真空阀 | 配重机械驱动机构且无密封件 | 7.8 |  | 0 | 固定顶支撑柱井 | 内嵌式柱形滑盖且无密封件 | 51 |  | 0 | 浮盘排水管 | 120.2 | 0 | 0 | 楼梯井 | 滑盖且有密封件 | 98 |  | 0 | 0 | #N/A | 0.14 |  | FALSE | #N/A |  |  |  |  | #NUM!
[5 empty] | #N/A | #N/A | #N/A |  | 0 |  | FALSE | FALSE | FALSE | 0 | 0 |  | 0 | #N/A | 1 | #NUM! |  | #N/A | #N/A | #N/A | 0.15 | 0 | 1 | #N/A | 人孔 | 无螺栓固定盖且无密封件 | 36 |  | 0 | 计量井/检尺口 | 无螺栓固定盖且无密封件 | 14 |  | 0 | 浮盘支腿 | 内浮顶专用系数 | 7.9 |  | 0 | 采样管/井 | 切膜纤维密封且开度130% | FALSE |  | 0 | 边缘通气孔 | 配重机械驱动机构且有密封件 | 0.71 |  | 0 | 真空阀 | 配重机械驱动机构且无密封件 | 7.8 |  | 0 | 固定顶支撑柱井 | 内嵌式柱形滑盖且无密封件 | 51 |  | 0 | 浮盘排水管 | 121.2 | 0 | 0 | 楼梯井 | 滑盖且有密封件 | 98 |  | 0 | 0 | #N/A | 0.14 |  | FALSE | #N/A |  |  |  |  | #NUM!
[5 empty] | #N/A | #N/A | #N/A |  | 0 |  | FALSE | FALSE | FALSE | 0 | 0 |  | 0 | #N/A | 1 | #NUM! |  | #N/A | #N/A | #N/A | 0.15 | 0 | 1 | #N/A | 人孔 | 无螺栓固定盖且无密封件 | 36 |  | 0 | 计量井/检尺口 | 无螺栓固定盖且无密封件 | 14 |  | 0 | 浮盘支腿 | 内浮顶专用系数 | 7.9 |  | 0 | 采样管/井 | 切膜纤维密封且开度131% | FALSE |  | 0 | 边缘通气孔 | 配重机械驱动机构且有密封件 | 0.71 |  | 0 | 真空阀 | 配重机械驱动机构且无密封件 | 7.8 |  | 0 | 固定顶支撑柱井 | 内嵌式柱形滑盖且无密封件 | 51 |  | 0 | 浮盘排水管 | 122.2 | 0 | 0 | 楼梯井 | 滑盖且有密封件 | 98 |  | 0 | 0 | #N/A | 0.14 |  | FALSE | #N/A |  |  |  |  | #NUM!
[5 empty] | #N/A | #N/A | #N/A |  | 0 |  | FALSE | FALSE | FALSE | 0 | 0 |  | 0 | #N/A | 1 | #NUM! |  | #N/A | #N/A | #N/A | 0.15 | 0 | 1 | #N/A | 人孔 | 无螺栓固定盖且无密封件 | 36 |  | 0 | 计量井/检尺口 | 无螺栓固定盖且无密封件 | 14 |  | 0 | 浮盘支腿 | 内浮顶专用系数 | 7.9 |  | 0 | 采样管/井 | 切膜纤维密封且开度132% | FALSE |  | 0 | 边缘通气孔 | 配重机械驱动机构且有密封件 | 0.71 |  | 0 | 真空阀 | 配重机械驱动机构且无密封件 | 7.8 |  | 0 | 固定顶支撑柱井 | 内嵌式柱形滑盖且无密封件 | 51 |  | 0 | 浮盘排水管 | 123.2 | 0 | 0 | 楼梯井 | 滑盖且有密封件 | 98 |  | 0 | 0 | #N/A | 0.14 |  | FALSE | #N/A |  |  |  |  | #NUM!
[5 empty] | #N/A | #N/A | #N/A |  | 0 |  | FALSE | FALSE | FALSE | 0 | 0 |  | 0 | #N/A | 1 | #NUM! |  | #N/A | #N/A | #N/A | 0.15 | 0 | 1 | #N/A | 人孔 | 无螺栓固定盖且无密封件 | 36 |  | 0 | 计量井/检尺口 | 无螺栓固定盖且无密封件 | 14 |  | 0 | 浮盘支腿 | 内浮顶专用系数 | 7.9 |  | 0 | 采样管/井 | 切膜纤维密封且开度133% | FALSE |  | 0 | 边缘通气孔 | 配重机械驱动机构且有密封件 | 0.71 |  | 0 | 真空阀 | 配重机械驱动机构且无密封件 | 7.8 |  | 0 | 固定顶支撑柱井 | 内嵌式柱形滑盖且无密封件 | 51 |  | 0 | 浮盘排水管 | 124.2 | 0 | 0 | 楼梯井 | 滑盖且有密封件 | 98 |  | 0 | 0 | #N/A | 0.14 |  | FALSE | #N/A |  |  |  |  | #NUM!
[5 empty] | #N/A | #N/A | #N/A |  | 0 |  | FALSE | FALSE | FALSE | 0 | 0 |  | 0 | #N/A | 1 | #NUM! |  | #N/A | #N/A | #N/A | 0.15 | 0 | 1 | #N/A | 人孔 | 无螺栓固定盖且无密封件 | 36 |  | 0 | 计量井/检尺口 | 无螺栓固定盖且无密封件 | 14 |  | 0 | 浮盘支腿 | 内浮顶专用系数 | 7.9 |  | 0 | 采样管/井 | 切膜纤维密封且开度134% | FALSE |  | 0 | 边缘通气孔 | 配重机械驱动机构且有密封件 | 0.71 |  | 0 | 真空阀 | 配重机械驱动机构且无密封件 | 7.8 |  | 0 | 固定顶支撑柱井 | 内嵌式柱形滑盖且无密封件 | 51 |  | 0 | 浮盘排水管 | 125.2 | 0 | 0 | 楼梯井 | 滑盖且有密封件 | 98 |  | 0 | 0 | #N/A | 0.14 |  | FALSE | #N/A |  |  |  |  | #NUM!
[5 empty] | #N/A | #N/A | #N/A |  | 0 |  | FALSE | FALSE | FALSE | 0 | 0 |  | 0 | #N/A | 1 | #NUM! |  | #N/A | #N/A | #N/A | 0.15 | 0 | 1 | #N/A | 人孔 | 无螺栓固定盖且无密封件 | 36 |  | 0 | 计量井/检尺口 | 无螺栓固定盖且无密封件 | 14 |  | 0 | 浮盘支腿 | 内浮顶专用系数 | 7.9 |  | 0 | 采样管/井 | 切膜纤维密封且开度135% | FALSE |  | 0 | 边缘通气孔 | 配重机械驱动机构且有密封件 | 0.71 |  | 0 | 真空阀 | 配重机械驱动机构且无密封件 | 7.8 |  | 0 | 固定顶支撑柱井 | 内嵌式柱形滑盖且无密封件 | 51 |  | 0 | 浮盘排水管 | 126.2 | 0 | 0 | 楼梯井 | 滑盖且有密封件 | 98 |  | 0 | 0 | #N/A | 0.14 |  | FALSE | #N/A |  |  |  |  | #NUM!
[5 empty] | #N/A | #N/A | #N/A |  | 0 |  | FALSE | FALSE | FALSE | 0 | 0 |  | 0 | #N/A | 1 | #NUM! |  | #N/A | #N/A | #N/A | 0.15 | 0 | 1 | #N/A | 人孔 | 无螺栓固定盖且无密封件 | 36 |  | 0 | 计量井/检尺口 | 无螺栓固定盖且无密封件 | 14 |  | 0 | 浮盘支腿 | 内浮顶专用系数 | 7.9 |  | 0 | 采样管/井 | 切膜纤维密封且开度136% | FALSE |  | 0 | 边缘通气孔 | 配重机械驱动机构且有密封件 | 0.71 |  | 0 | 真空阀 | 配重机械驱动机构且无密封件 | 7.8 |  | 0 | 固定顶支撑柱井 | 内嵌式柱形滑盖且无密封件 | 51 |  | 0 | 浮盘排水管 | 127.2 | 0 | 0 | 楼梯井 | 滑盖且有密封件 | 98 |  | 0 | 0 | #N/A | 0.14 |  | FALSE | #N/A |  |  |  |  | #NUM!
[5 empty] | #N/A | #N/A | #N/A |  | 0 |  | FALSE | FALSE | FALSE | 0 | 0 |  | 0 | #N/A | 1 | #NUM! |  | #N/A | #N/A | #N/A | 0.15 | 0 | 1 | #N/A | 人孔 | 无螺栓固定盖且无密封件 | 36 |  | 0 | 计量井/检尺口 | 无螺栓固定盖且无密封件 | 14 |  | 0 | 浮盘支腿 | 内浮顶专用系数 | 7.9 |  | 0 | 采样管/井 | 切膜纤维密封且开度137% | FALSE |  | 0 | 边缘通气孔 | 配重机械驱动机构且有密封件 | 0.71 |  | 0 | 真空阀 | 配重机械驱动机构且无密封件 | 7.8 |  | 0 | 固定顶支撑柱井 | 内嵌式柱形滑盖且无密封件 | 51 |  | 0 | 浮盘排水管 | 128.2 | 0 | 0 | 楼梯井 | 滑盖且有密封件 | 98 |  | 0 | 0 | #N/A | 0.14 |  | FALSE | #N/A |  |  |  |  | #NUM!
[5 empty] | #N/A | #N/A | #N/A |  | 0 |  | FALSE | FALSE | FALSE | 0 | 0 |  | 0 | #N/A | 1 | #NUM! |  | #N/A | #N/A | #N/A | 0.15 | 0 | 1 | #N/A | 人孔 | 无螺栓固定盖且无密封件 | 36 |  | 0 | 计量井/检尺口 | 无螺栓固定盖且无密封件 | 14 |  | 0 | 浮盘支腿 | 内浮顶专用系数 | 7.9 |  | 0 | 采样管/井 | 切膜纤维密封且开度138% | FALSE |  | 0 | 边缘通气孔 | 配重机械驱动机构且有密封件 | 0.71 |  | 0 | 真空阀 | 配重机械驱动机构且无密封件 | 7.8 |  | 0 | 固定顶支撑柱井 | 内嵌式柱形滑盖且无密封件 | 51 |  | 0 | 浮盘排水管 | 129.2 | 0 | 0 | 楼梯井 | 滑盖且有密封件 | 98 |  | 0 | 0 | #N/A | 0.14 |  | FALSE | #N/A |  |  |  |  | #NUM!
[5 empty] | #N/A | #N/A | #N/A |  | 0 |  | FALSE | FALSE | FALSE | 0 | 0 |  | 0 | #N/A | 1 | #NUM! |  | #N/A | #N/A | #N/A | 0.15 | 0 | 1 | #N/A | 人孔 | 无螺栓固定盖且无密封件 | 36 |  | 0 | 计量井/检尺口 | 无螺栓固定盖且无密封件 | 14 |  | 0 | 浮盘支腿 | 内浮顶专用系数 | 7.9 |  | 0 | 采样管/井 | 切膜纤维密封且开度139% | FALSE |  | 0 | 边缘通气孔 | 配重机械驱动机构且有密封件 | 0.71 |  | 0 | 真空阀 | 配重机械驱动机构且无密封件 | 7.8 |  | 0 | 固定顶支撑柱井 | 内嵌式柱形滑盖且无密封件 | 51 |  | 0 | 浮盘排水管 | 130.2 | 0 | 0 | 楼梯井 | 滑盖且有密封件 | 98 |  | 0 | 0 | #N/A | 0.14 |  | FALSE | #N/A |  |  |  |  | #NUM!
[5 empty] | #N/A | #N/A | #N/A |  | 0 |  | FALSE | FALSE | FALSE | 0 | 0 |  | 0 | #N/A | 1 | #NUM! |  | #N/A | #N/A | #N/A | 0.15 | 0 | 1 | #N/A | 人孔 | 无螺栓固定盖且无密封件 | 36 |  | 0 | 计量井/检尺口 | 无螺栓固定盖且无密封件 | 14 |  | 0 | 浮盘支腿 | 内浮顶专用系数 | 7.9 |  | 0 | 采样管/井 | 切膜纤维密封且开度140% | FALSE |  | 0 | 边缘通气孔 | 配重机械驱动机构且有密封件 | 0.71 |  | 0 | 真空阀 | 配重机械驱动机构且无密封件 | 7.8 |  | 0 | 固定顶支撑柱井 | 内嵌式柱形滑盖且无密封件 | 51 |  | 0 | 浮盘排水管 | 131.2 | 0 | 0 | 楼梯井 | 滑盖且有密封件 | 98 |  | 0 | 0 | #N/A | 0.14 |  | FALSE | #N/A |  |  |  |  | #NUM!
[5 empty] | #N/A | #N/A | #N/A |  | 0 |  | FALSE | FALSE | FALSE | 0 | 0 |  | 0 | #N/A | 1 | #NUM! |  | #N/A | #N/A | #N/A | 0.15 | 0 | 1 | #N/A | 人孔 | 无螺栓固定盖且无密封件 | 36 |  | 0 | 计量井/检尺口 | 无螺栓固定盖且无密封件 | 14 |  | 0 | 浮盘支腿 | 内浮顶专用系数 | 7.9 |  | 0 | 采样管/井 | 切膜纤维密封且开度141% | FALSE |  | 0 | 边缘通气孔 | 配重机械驱动机构且有密封件 | 0.71 |  | 0 | 真空阀 | 配重机械驱动机构且无密封件 | 7.8 |  | 0 | 固定顶支撑柱井 | 内嵌式柱形滑盖且无密封件 | 51 |  | 0 | 浮盘排水管 | 132.2 | 0 | 0 | 楼梯井 | 滑盖且有密封件 | 98 |  | 0 | 0 | #N/A | 0.14 |  | FALSE | #N/A |  |  |  |  | #NUM!
[5 empty] | #N/A | #N/A | #N/A |  | 0 |  | FALSE | FALSE | FALSE | 0 | 0 |  | 0 | #N/A | 1 | #NUM! |  | #N/A | #N/A | #N/A | 0.15 | 0 | 1 | #N/A | 人孔 | 无螺栓固定盖且无密封件 | 36 |  | 0 | 计量井/检尺口 | 无螺栓固定盖且无密封件 | 14 |  | 0 | 浮盘支腿 | 内浮顶专用系数 | 7.9 |  | 0 | 采样管/井 | 切膜纤维密封且开度142% | FALSE |  | 0 | 边缘通气孔 | 配重机械驱动机构且有密封件 | 0.71 |  | 0 | 真空阀 | 配重机械驱动机构且无密封件 | 7.8 |  | 0 | 固定顶支撑柱井 | 内嵌式柱形滑盖且无密封件 | 51 |  | 0 | 浮盘排水管 | 133.2 | 0 | 0 | 楼梯井 | 滑盖且有密封件 | 98 |  | 0 | 0 | #N/A | 0.14 |  | FALSE | #N/A |  |  |  |  | #NUM!
[5 empty] | #N/A | #N/A | #N/A |  | 0 |  | FALSE | FALSE | FALSE | 0 | 0 |  | 0 | #N/A | 1 | #NUM! |  | #N/A | #N/A | #N/A | 0.15 | 0 | 1 | #N/A | 人孔 | 无螺栓固定盖且无密封件 | 36 |  | 0 | 计量井/检尺口 | 无螺栓固定盖且无密封件 | 14 |  | 0 | 浮盘支腿 | 内浮顶专用系数 | 7.9 |  | 0 | 采样管/井 | 切膜纤维密封且开度143% | FALSE |  | 0 | 边缘通气孔 | 配重机械驱动机构且有密封件 | 0.71 |  | 0 | 真空阀 | 配重机械驱动机构且无密封件 | 7.8 |  | 0 | 固定顶支撑柱井 | 内嵌式柱形滑盖且无密封件 | 51 |  | 0 | 浮盘排水管 | 134.2 | 0 | 0 | 楼梯井 | 滑盖且有密封件 | 98 |  | 0 | 0 | #N/A | 0.14 |  | FALSE | #N/A |  |  |  |  | #NUM!
[5 empty] | #N/A | #N/A | #N/A |  | 0 |  | FALSE | FALSE | FALSE | 0 | 0 |  | 0 | #N/A | 1 | #NUM! |  | #N/A | #N/A | #N/A | 0.15 | 0 | 1 | #N/A | 人孔 | 无螺栓固定盖且无密封件 | 36 |  | 0 | 计量井/检尺口 | 无螺栓固定盖且无密封件 | 14 |  | 0 | 浮盘支腿 | 内浮顶专用系数 | 7.9 |  | 0 | 采样管/井 | 切膜纤维密封且开度144% | FALSE |  | 0 | 边缘通气孔 | 配重机械驱动机构且有密封件 | 0.71 |  | 0 | 真空阀 | 配重机械驱动机构且无密封件 | 7.8 |  | 0 | 固定顶支撑柱井 | 内嵌式柱形滑盖且无密封件 | 51 |  | 0 | 浮盘排水管 | 135.2 | 0 | 0 | 楼梯井 | 滑盖且有密封件 | 98 |  | 0 | 0 | #N/A | 0.14 |  | FALSE | #N/A |  |  |  |  | #NUM!
[5 empty] | #N/A | #N/A | #N/A |  | 0 |  | FALSE | FALSE | FALSE | 0 | 0 |  | 0 | #N/A | 1 | #NUM! |  | #N/A | #N/A | #N/A | 0.15 | 0 | 1 | #N/A | 人孔 | 无螺栓固定盖且无密封件 | 36 |  | 0 | 计量井/检尺口 | 无螺栓固定盖且无密封件 | 14 |  | 0 | 浮盘支腿 | 内浮顶专用系数 | 7.9 |  | 0 | 采样管/井 | 切膜纤维密封且开度145% | FALSE |  | 0 | 边缘通气孔 | 配重机械驱动机构且有密封件 | 0.71 |  | 0 | 真空阀 | 配重机械驱动机构且无密封件 | 7.8 |  | 0 | 固定顶支撑柱井 | 内嵌式柱形滑盖且无密封件 | 51 |  | 0 | 浮盘排水管 | 136.2 | 0 | 0 | 楼梯井 | 滑盖且有密封件 | 98 |  | 0 | 0 | #N/A | 0.14 |  | FALSE | #N/A |  |  |  |  | #NUM!
[5 empty] | #N/A | #N/A | #N/A |  | 0 |  | FALSE | FALSE | FALSE | 0 | 0 |  | 0 | #N/A | 1 | #NUM! |  | #N/A | #N/A | #N/A | 0.15 | 0 | 1 | #N/A | 人孔 | 无螺栓固定盖且无密封件 | 36 |  | 0 | 计量井/检尺口 | 无螺栓固定盖且无密封件 | 14 |  | 0 | 浮盘支腿 | 内浮顶专用系数 | 7.9 |  | 0 | 采样管/井 | 切膜纤维密封且开度146% | FALSE |  | 0 | 边缘通气孔 | 配重机械驱动机构且有密封件 | 0.71 |  | 0 | 真空阀 | 配重机械驱动机构且无密封件 | 7.8 |  | 0 | 固定顶支撑柱井 | 内嵌式柱形滑盖且无密封件 | 51 |  | 0 | 浮盘排水管 | 137.2 | 0 | 0 | 楼梯井 | 滑盖且有密封件 | 98 |  | 0 | 0 | #N/A | 0.14 |  | FALSE | #N/A |  |  |  |  | #NUM!
[5 empty] | #N/A | #N/A | #N/A |  | 0 |  | FALSE | FALSE | FALSE | 0 | 0 |  | 0 | #N/A | 1 | #NUM! |  | #N/A | #N/A | #N/A | 0.15 | 0 | 1 | #N/A | 人孔 | 无螺栓固定盖且无密封件 | 36 |  | 0 | 计量井/检尺口 | 无螺栓固定盖且无密封件 | 14 |  | 0 | 浮盘支腿 | 内浮顶专用系数 | 7.9 |  | 0 | 采样管/井 | 切膜纤维密封且开度147% | FALSE |  | 0 | 边缘通气孔 | 配重机械驱动机构且有密封件 | 0.71 |  | 0 | 真空阀 | 配重机械驱动机构且无密封件 | 7.8 |  | 0 | 固定顶支撑柱井 | 内嵌式柱形滑盖且无密封件 | 51 |  | 0 | 浮盘排水管 | 138.2 | 0 | 0 | 楼梯井 | 滑盖且有密封件 | 98 |  | 0 | 0 | #N/A | 0.14 |  | FALSE | #N/A |  |  |  |  | #NUM!
[5 empty] | #N/A | #N/A | #N/A |  | 0 |  | FALSE | FALSE | FALSE | 0 | 0 |  | 0 | #N/A | 1 | #NUM! |  | #N/A | #N/A | #N/A | 0.15 | 0 | 1 | #N/A | 人孔 | 无螺栓固定盖且无密封件 | 36 |  | 0 | 计量井/检尺口 | 无螺栓固定盖且无密封件 | 14 |  | 0 | 浮盘支腿 | 内浮顶专用系数 | 7.9 |  | 0 | 采样管/井 | 切膜纤维密封且开度148% | FALSE |  | 0 | 边缘通气孔 | 配重机械驱动机构且有密封件 | 0.71 |  | 0 | 真空阀 | 配重机械驱动机构且无密封件 | 7.8 |  | 0 | 固定顶支撑柱井 | 内嵌式柱形滑盖且无密封件 | 51 |  | 0 | 浮盘排水管 | 139.2 | 0 | 0 | 楼梯井 | 滑盖且有密封件 | 98 |  | 0 | 0 | #N/A | 0.14 |  | FALSE | #N/A |  |  |  |  | #NUM!
[5 empty] | #N/A | #N/A | #N/A |  | 0 |  | FALSE | FALSE | FALSE | 0 | 0 |  | 0 | #N/A | 1 | #NUM! |  | #N/A | #N/A | #N/A | 0.15 | 0 | 1 | #N/A | 人孔 | 无螺栓固定盖且无密封件 | 36 |  | 0 | 计量井/检尺口 | 无螺栓固定盖且无密封件 | 14 |  | 0 | 浮盘支腿 | 内浮顶专用系数 | 7.9 |  | 0 | 采样管/井 | 切膜纤维密封且开度149% | FALSE |  | 0 | 边缘通气孔 | 配重机械驱动机构且有密封件 | 0.71 |  | 0 | 真空阀 | 配重机械驱动机构且无密封件 | 7.8 |  | 0 | 固定顶支撑柱井 | 内嵌式柱形滑盖且无密封件 | 51 |  | 0 | 浮盘排水管 | 140.2 | 0 | 0 | 楼梯井 | 滑盖且有密封件 | 98 |  | 0 | 0 | #N/A | 0.14 |  | FALSE | #N/A |  |  |  |  | #NUM!
[5 empty] | #N/A | #N/A | #N/A |  | 0 |  | FALSE | FALSE | FALSE | 0 | 0 |  | 0 | #N/A | 1 | #NUM! |  | #N/A | #N/A | #N/A | 0.15 | 0 | 1 | #N/A | 人孔 | 无螺栓固定盖且无密封件 | 36 |  | 0 | 计量井/检尺口 | 无螺栓固定盖且无密封件 | 14 |  | 0 | 浮盘支腿 | 内浮顶专用系数 | 7.9 |  | 0 | 采样管/井 | 切膜纤维密封且开度150% | FALSE |  | 0 | 边缘通气孔 | 配重机械驱动机构且有密封件 | 0.71 |  | 0 | 真空阀 | 配重机械驱动机构且无密封件 | 7.8 |  | 0 | 固定顶支撑柱井 | 内嵌式柱形滑盖且无密封件 | 51 |  | 0 | 浮盘排水管 | 141.2 | 0 | 0 | 楼梯井 | 滑盖且有密封件 | 98 |  | 0 | 0 | #N/A | 0.14 |  | FALSE | #N/A |  |  |  |  | #NUM!
[5 empty] | #N/A | #N/A | #N/A |  | 0 |  | FALSE | FALSE | FALSE | 0 | 0 |  | 0 | #N/A | 1 | #NUM! |  | #N/A | #N/A | #N/A | 0.15 | 0 | 1 | #N/A | 人孔 | 无螺栓固定盖且无密封件 | 36 |  | 0 | 计量井/检尺口 | 无螺栓固定盖且无密封件 | 14 |  | 0 | 浮盘支腿 | 内浮顶专用系数 | 7.9 |  | 0 | 采样管/井 | 切膜纤维密封且开度151% | FALSE |  | 0 | 边缘通气孔 | 配重机械驱动机构且有密封件 | 0.71 |  | 0 | 真空阀 | 配重机械驱动机构且无密封件 | 7.8 |  | 0 | 固定顶支撑柱井 | 内嵌式柱形滑盖且无密封件 | 51 |  | 0 | 浮盘排水管 | 142.2 | 0 | 0 | 楼梯井 | 滑盖且有密封件 | 98 |  | 0 | 0 | #N/A | 0.14 |  | FALSE | #N/A |  |  |  |  | #NUM!
[5 empty] | #N/A | #N/A | #N/A |  | 0 |  | FALSE | FALSE | FALSE | 0 | 0 |  | 0 | #N/A | 1 | #NUM! |  | #N/A | #N/A | #N/A | 0.15 | 0 | 1 | #N/A | 人孔 | 无螺栓固定盖且无密封件 | 36 |  | 0 | 计量井/检尺口 | 无螺栓固定盖且无密封件 | 14 |  | 0 | 浮盘支腿 | 内浮顶专用系数 | 7.9 |  | 0 | 采样管/井 | 切膜纤维密封且开度152% | FALSE |  | 0 | 边缘通气孔 | 配重机械驱动机构且有密封件 | 0.71 |  | 0 | 真空阀 | 配重机械驱动机构且无密封件 | 7.8 |  | 0 | 固定顶支撑柱井 | 内嵌式柱形滑盖且无密封件 | 51 |  | 0 | 浮盘排水管 | 143.2 | 0 | 0 | 楼梯井 | 滑盖且有密封件 | 98 |  | 0 | 0 | #N/A | 0.14 |  | FALSE | #N/A |  |  |  |  | #NUM!
[5 empty] | #N/A | #N/A | #N/A |  | 0 |  | FALSE | FALSE | FALSE | 0 | 0 |  | 0 | #N/A | 1 | #NUM! |  | #N/A | #N/A | #N/A | 0.15 | 0 | 1 | #N/A | 人孔 | 无螺栓固定盖且无密封件 | 36 |  | 0 | 计量井/检尺口 | 无螺栓固定盖且无密封件 | 14 |  | 0 | 浮盘支腿 | 内浮顶专用系数 | 7.9 |  | 0 | 采样管/井 | 切膜纤维密封且开度153% | FALSE |  | 0 | 边缘通气孔 | 配重机械驱动机构且有密封件 | 0.71 |  | 0 | 真空阀 | 配重机械驱动机构且无密封件 | 7.8 |  | 0 | 固定顶支撑柱井 | 内嵌式柱形滑盖且无密封件 | 51 |  | 0 | 浮盘排水管 | 144.2 | 0 | 0 | 楼梯井 | 滑盖且有密封件 | 98 |  | 0 | 0 | #N/A | 0.14 |  | FALSE | #N/A |  |  |  |  | #NUM!
[5 empty] | #N/A | #N/A | #N/A |  | 0 |  | FALSE | FALSE | FALSE | 0 | 0 |  | 0 | #N/A | 1 | #NUM! |  | #N/A | #N/A | #N/A | 0.15 | 0 | 1 | #N/A | 人孔 | 无螺栓固定盖且无密封件 | 36 |  | 0 | 计量井/检尺口 | 无螺栓固定盖且无密封件 | 14 |  | 0 | 浮盘支腿 | 内浮顶专用系数 | 7.9 |  | 0 | 采样管/井 | 切膜纤维密封且开度154% | FALSE |  | 0 | 边缘通气孔 | 配重机械驱动机构且有密封件 | 0.71 |  | 0 | 真空阀 | 配重机械驱动机构且无密封件 | 7.8 |  | 0 | 固定顶支撑柱井 | 内嵌式柱形滑盖且无密封件 | 51 |  | 0 | 浮盘排水管 | 145.2 | 0 | 0 | 楼梯井 | 滑盖且有密封件 | 98 |  | 0 | 0 | #N/A | 0.14 |  | FALSE | #N/A |  |  |  |  | #NUM!
[5 empty] | #N/A | #N/A | #N/A |  | 0 |  | FALSE | FALSE | FALSE | 0 | 0 |  | 0 | #N/A | 1 | #NUM! |  | #N/A | #N/A | #N/A | 0.15 | 0 | 1 | #N/A | 人孔 | 无螺栓固定盖且无密封件 | 36 |  | 0 | 计量井/检尺口 | 无螺栓固定盖且无密封件 | 14 |  | 0 | 浮盘支腿 | 内浮顶专用系数 | 7.9 |  | 0 | 采样管/井 | 切膜纤维密封且开度155% | FALSE |  | 0 | 边缘通气孔 | 配重机械驱动机构且有密封件 | 0.71 |  | 0 | 真空阀 | 配重机械驱动机构且无密封件 | 7.8 |  | 0 | 固定顶支撑柱井 | 内嵌式柱形滑盖且无密封件 | 51 |  | 0 | 浮盘排水管 | 146.2 | 0 | 0 | 楼梯井 | 滑盖且有密封件 | 98 |  | 0 | 0 | #N/A | 0.14 |  | FALSE | #N/A |  |  |  |  | #NUM!
[5 empty] | #N/A | #N/A | #N/A |  | 0 |  | FALSE | FALSE | FALSE | 0 | 0 |  | 0 | #N/A | 1 | #NUM! |  | #N/A | #N/A | #N/A | 0.15 | 0 | 1 | #N/A | 人孔 | 无螺栓固定盖且无密封件 | 36 |  | 0 | 计量井/检尺口 | 无螺栓固定盖且无密封件 | 14 |  | 0 | 浮盘支腿 | 内浮顶专用系数 | 7.9 |  | 0 | 采样管/井 | 切膜纤维密封且开度156% | FALSE |  | 0 | 边缘通气孔 | 配重机械驱动机构且有密封件 | 0.71 |  | 0 | 真空阀 | 配重机械驱动机构且无密封件 | 7.8 |  | 0 | 固定顶支撑柱井 | 内嵌式柱形滑盖且无密封件 | 51 |  | 0 | 浮盘排水管 | 147.2 | 0 | 0 | 楼梯井 | 滑盖且有密封件 | 98 |  | 0 | 0 | #N/A | 0.14 |  | FALSE | #N/A |  |  |  |  | #NUM!
[5 empty] | #N/A | #N/A | #N/A |  | 0 |  | FALSE | FALSE | FALSE | 0 | 0 |  | 0 | #N/A | 1 | #NUM! |  | #N/A | #N/A | #N/A | 0.15 | 0 | 1 | #N/A | 人孔 | 无螺栓固定盖且无密封件 | 36 |  | 0 | 计量井/检尺口 | 无螺栓固定盖且无密封件 | 14 |  | 0 | 浮盘支腿 | 内浮顶专用系数 | 7.9 |  | 0 | 采样管/井 | 切膜纤维密封且开度157% | FALSE |  | 0 | 边缘通气孔 | 配重机械驱动机构且有密封件 | 0.71 |  | 0 | 真空阀 | 配重机械驱动机构且无密封件 | 7.8 |  | 0 | 固定顶支撑柱井 | 内嵌式柱形滑盖且无密封件 | 51 |  | 0 | 浮盘排水管 | 148.2 | 0 | 0 | 楼梯井 | 滑盖且有密封件 | 98 |  | 0 | 0 | #N/A | 0.14 |  | FALSE | #N/A |  |  |  |  | #NUM!
[5 empty] | #N/A | #N/A | #N/A |  | 0 |  | FALSE | FALSE | FALSE | 0 | 0 |  | 0 | #N/A | 1 | #NUM! |  | #N/A | #N/A | #N/A | 0.15 | 0 | 1 | #N/A | 人孔 | 无螺栓固定盖且无密封件 | 36 |  | 0 | 计量井/检尺口 | 无螺栓固定盖且无密封件 | 14 |  | 0 | 浮盘支腿 | 内浮顶专用系数 | 7.9 |  | 0 | 采样管/井 | 切膜纤维密封且开度158% | FALSE |  | 0 | 边缘通气孔 | 配重机械驱动机构且有密封件 | 0.71 |  | 0 | 真空阀 | 配重机械驱动机构且无密封件 | 7.8 |  | 0 | 固定顶支撑柱井 | 内嵌式柱形滑盖且无密封件 | 51 |  | 0 | 浮盘排水管 | 149.2 | 0 | 0 | 楼梯井 | 滑盖且有密封件 | 98 |  | 0 | 0 | #N/A | 0.14 |  | FALSE | #N/A |  |  |  |  | #NUM!
[5 empty] | #N/A | #N/A | #N/A |  | 0 |  | FALSE | FALSE | FALSE | 0 | 0 |  | 0 | #N/A | 1 | #NUM! |  | #N/A | #N/A | #N/A | 0.15 | 0 | 1 | #N/A | 人孔 | 无螺栓固定盖且无密封件 | 36 |  | 0 | 计量井/检尺口 | 无螺栓固定盖且无密封件 | 14 |  | 0 | 浮盘支腿 | 内浮顶专用系数 | 7.9 |  | 0 | 采样管/井 | 切膜纤维密封且开度159% | FALSE |  | 0 | 边缘通气孔 | 配重机械驱动机构且有密封件 | 0.71 |  | 0 | 真空阀 | 配重机械驱动机构且无密封件 | 7.8 |  | 0 | 固定顶支撑柱井 | 内嵌式柱形滑盖且无密封件 | 51 |  | 0 | 浮盘排水管 | 150.2 | 0 | 0 | 楼梯井 | 滑盖且有密封件 | 98 |  | 0 | 0 | #N/A | 0.14 |  | FALSE | #N/A |  |  |  |  | #NUM!
[5 empty] | #N/A | #N/A | #N/A |  | 0 |  | FALSE | FALSE | FALSE | 0 | 0 |  | 0 | #N/A | 1 | #NUM! |  | #N/A | #N/A | #N/A | 0.15 | 0 | 1 | #N/A | 人孔 | 无螺栓固定盖且无密封件 | 36 |  | 0 | 计量井/检尺口 | 无螺栓固定盖且无密封件 | 14 |  | 0 | 浮盘支腿 | 内浮顶专用系数 | 7.9 |  | 0 | 采样管/井 | 切膜纤维密封且开度160% | FALSE |  | 0 | 边缘通气孔 | 配重机械驱动机构且有密封件 | 0.71 |  | 0 | 真空阀 | 配重机械驱动机构且无密封件 | 7.8 |  | 0 | 固定顶支撑柱井 | 内嵌式柱形滑盖且无密封件 | 51 |  | 0 | 浮盘排水管 | 151.2 | 0 | 0 | 楼梯井 | 滑盖且有密封件 | 98 |  | 0 | 0 | #N/A | 0.14 |  | FALSE | #N/A |  |  |  |  | #NUM!
[5 empty] | #N/A | #N/A | #N/A |  | 0 |  | FALSE | FALSE | FALSE | 0 | 0 |  | 0 | #N/A | 1 | #NUM! |  | #N/A | #N/A | #N/A | 0.15 | 0 | 1 | #N/A | 人孔 | 无螺栓固定盖且无密封件 | 36 |  | 0 | 计量井/检尺口 | 无螺栓固定盖且无密封件 | 14 |  | 0 | 浮盘支腿 | 内浮顶专用系数 | 7.9 |  | 0 | 采样管/井 | 切膜纤维密封且开度161% | FALSE |  | 0 | 边缘通气孔 | 配重机械驱动机构且有密封件 | 0.71 |  | 0 | 真空阀 | 配重机械驱动机构且无密封件 | 7.8 |  | 0 | 固定顶支撑柱井 | 内嵌式柱形滑盖且无密封件 | 51 |  | 0 | 浮盘排水管 | 152.2 | 0 | 0 | 楼梯井 | 滑盖且有密封件 | 98 |  | 0 | 0 | #N/A | 0.14 |  | FALSE | #N/A |  |  |  |  | #NUM!
[5 empty] | #N/A | #N/A | #N/A |  | 0 |  | FALSE | FALSE | FALSE | 0 | 0 |  | 0 | #N/A | 1 | #NUM! |  | #N/A | #N/A | #N/A | 0.15 | 0 | 1 | #N/A | 人孔 | 无螺栓固定盖且无密封件 | 36 |  | 0 | 计量井/检尺口 | 无螺栓固定盖且无密封件 | 14 |  | 0 | 浮盘支腿 | 内浮顶专用系数 | 7.9 |  | 0 | 采样管/井 | 切膜纤维密封且开度162% | FALSE |  | 0 | 边缘通气孔 | 配重机械驱动机构且有密封件 | 0.71 |  | 0 | 真空阀 | 配重机械驱动机构且无密封件 | 7.8 |  | 0 | 固定顶支撑柱井 | 内嵌式柱形滑盖且无密封件 | 51 |  | 0 | 浮盘排水管 | 153.2 | 0 | 0 | 楼梯井 | 滑盖且有密封件 | 98 |  | 0 | 0 | #N/A | 0.14 |  | FALSE | #N/A |  |  |  |  | #NUM!
[5 empty] | #N/A | #N/A | #N/A |  | 0 |  | FALSE | FALSE | FALSE | 0 | 0 |  | 0 | #N/A | 1 | #NUM! |  | #N/A | #N/A | #N/A | 0.15 | 0 | 1 | #N/A | 人孔 | 无螺栓固定盖且无密封件 | 36 |  | 0 | 计量井/检尺口 | 无螺栓固定盖且无密封件 | 14 |  | 0 | 浮盘支腿 | 内浮顶专用系数 | 7.9 |  | 0 | 采样管/井 | 切膜纤维密封且开度163% | FALSE |  | 0 | 边缘通气孔 | 配重机械驱动机构且有密封件 | 0.71 |  | 0 | 真空阀 | 配重机械驱动机构且无密封件 | 7.8 |  | 0 | 固定顶支撑柱井 | 内嵌式柱形滑盖且无密封件 | 51 |  | 0 | 浮盘排水管 | 154.2 | 0 | 0 | 楼梯井 | 滑盖且有密封件 | 98 |  | 0 | 0 | #N/A | 0.14 |  | FALSE | #N/A |  |  |  |  | #NUM!
[5 empty] | #N/A | #N/A | #N/A |  | 0 |  | FALSE | FALSE | FALSE | 0 | 0 |  | 0 | #N/A | 1 | #NUM! |  | #N/A | #N/A | #N/A | 0.15 | 0 | 1 | #N/A | 人孔 | 无螺栓固定盖且无密封件 | 36 |  | 0 | 计量井/检尺口 | 无螺栓固定盖且无密封件 | 14 |  | 0 | 浮盘支腿 | 内浮顶专用系数 | 7.9 |  | 0 | 采样管/井 | 切膜纤维密封且开度164% | FALSE |  | 0 | 边缘通气孔 | 配重机械驱动机构且有密封件 | 0.71 |  | 0 | 真空阀 | 配重机械驱动机构且无密封件 | 7.8 |  | 0 | 固定顶支撑柱井 | 内嵌式柱形滑盖且无密封件 | 51 |  | 0 | 浮盘排水管 | 155.2 | 0 | 0 | 楼梯井 | 滑盖且有密封件 | 98 |  | 0 | 0 | #N/A | 0.14 |  | FALSE | #N/A |  |  |  |  | #NUM!
[5 empty] | #N/A | #N/A | #N/A |  | 0 |  | FALSE | FALSE | FALSE | 0 | 0 |  | 0 | #N/A | 1 | #NUM! |  | #N/A | #N/A | #N/A | 0.15 | 0 | 1 | #N/A | 人孔 | 无螺栓固定盖且无密封件 | 36 |  | 0 | 计量井/检尺口 | 无螺栓固定盖且无密封件 | 14 |  | 0 | 浮盘支腿 | 内浮顶专用系数 | 7.9 |  | 0 | 采样管/井 | 切膜纤维密封且开度165% | FALSE |  | 0 | 边缘通气孔 | 配重机械驱动机构且有密封件 | 0.71 |  | 0 | 真空阀 | 配重机械驱动机构且无密封件 | 7.8 |  | 0 | 固定顶支撑柱井 | 内嵌式柱形滑盖且无密封件 | 51 |  | 0 | 浮盘排水管 | 156.2 | 0 | 0 | 楼梯井 | 滑盖且有密封件 | 98 |  | 0 | 0 | #N/A | 0.14 |  | FALSE | #N/A |  |  |  |  | #NUM!
[5 empty] | #N/A | #N/A | #N/A |  | 0 |  | FALSE | FALSE | FALSE | 0 | 0 |  | 0 | #N/A | 1 | #NUM! |  | #N/A | #N/A | #N/A | 0.15 | 0 | 1 | #N/A | 人孔 | 无螺栓固定盖且无密封件 | 36 |  | 0 | 计量井/检尺口 | 无螺栓固定盖且无密封件 | 14 |  | 0 | 浮盘支腿 | 内浮顶专用系数 | 7.9 |  | 0 | 采样管/井 | 切膜纤维密封且开度166% | FALSE |  | 0 | 边缘通气孔 | 配重机械驱动机构且有密封件 | 0.71 |  | 0 | 真空阀 | 配重机械驱动机构且无密封件 | 7.8 |  | 0 | 固定顶支撑柱井 | 内嵌式柱形滑盖且无密封件 | 51 |  | 0 | 浮盘排水管 | 157.2 | 0 | 0 | 楼梯井 | 滑盖且有密封件 | 98 |  | 0 | 0 | #N/A | 0.14 |  | FALSE | #N/A |  |  |  |  | #NUM!
[5 empty] | #N/A | #N/A | #N/A |  | 0 |  | FALSE | FALSE | FALSE | 0 | 0 |  | 0 | #N/A | 1 | #NUM! |  | #N/A | #N/A | #N/A | 0.15 | 0 | 1 | #N/A | 人孔 | 无螺栓固定盖且无密封件 | 36 |  | 0 | 计量井/检尺口 | 无螺栓固定盖且无密封件 | 14 |  | 0 | 浮盘支腿 | 内浮顶专用系数 | 7.9 |  | 0 | 采样管/井 | 切膜纤维密封且开度167% | FALSE |  | 0 | 边缘通气孔 | 配重机械驱动机构且有密封件 | 0.71 |  | 0 | 真空阀 | 配重机械驱动机构且无密封件 | 7.8 |  | 0 | 固定顶支撑柱井 | 内嵌式柱形滑盖且无密封件 | 51 |  | 0 | 浮盘排水管 | 158.2 | 0 | 0 | 楼梯井 | 滑盖且有密封件 | 98 |  | 0 | 0 | #N/A | 0.14 |  | FALSE | #N/A |  |  |  |  | #NUM!
[5 empty] | #N/A | #N/A | #N/A |  | 0 |  | FALSE | FALSE | FALSE | 0 | 0 |  | 0 | #N/A | 1 | #NUM! |  | #N/A | #N/A | #N/A | 0.15 | 0 | 1 | #N/A | 人孔 | 无螺栓固定盖且无密封件 | 36 |  | 0 | 计量井/检尺口 | 无螺栓固定盖且无密封件 | 14 |  | 0 | 浮盘支腿 | 内浮顶专用系数 | 7.9 |  | 0 | 采样管/井 | 切膜纤维密封且开度168% | FALSE |  | 0 | 边缘通气孔 | 配重机械驱动机构且有密封件 | 0.71 |  | 0 | 真空阀 | 配重机械驱动机构且无密封件 | 7.8 |  | 0 | 固定顶支撑柱井 | 内嵌式柱形滑盖且无密封件 | 51 |  | 0 | 浮盘排水管 | 159.2 | 0 | 0 | 楼梯井 | 滑盖且有密封件 | 98 |  | 0 | 0 | #N/A | 0.14 |  | FALSE | #N/A |  |  |  |  | #NUM!
[5 empty] | #N/A | #N/A | #N/A |  | 0 |  | FALSE | FALSE | FALSE | 0 | 0 |  | 0 | #N/A | 1 | #NUM! |  | #N/A | #N/A | #N/A | 0.15 | 0 | 1 | #N/A | 人孔 | 无螺栓固定盖且无密封件 | 36 |  | 0 | 计量井/检尺口 | 无螺栓固定盖且无密封件 | 14 |  | 0 | 浮盘支腿 | 内浮顶专用系数 | 7.9 |  | 0 | 采样管/井 | 切膜纤维密封且开度169% | FALSE |  | 0 | 边缘通气孔 | 配重机械驱动机构且有密封件 | 0.71 |  | 0 | 真空阀 | 配重机械驱动机构且无密封件 | 7.8 |  | 0 | 固定顶支撑柱井 | 内嵌式柱形滑盖且无密封件 | 51 |  | 0 | 浮盘排水管 | 160.2 | 0 | 0 | 楼梯井 | 滑盖且有密封件 | 98 |  | 0 | 0 | #N/A | 0.14 |  | FALSE | #N/A |  |  |  |  | #NUM!
[5 empty] | #N/A | #N/A | #N/A |  | 0 |  | FALSE | FALSE | FALSE | 0 | 0 |  | 0 | #N/A | 1 | #NUM! |  | #N/A | #N/A | #N/A | 0.15 | 0 | 1 | #N/A | 人孔 | 无螺栓固定盖且无密封件 | 36 |  | 0 | 计量井/检尺口 | 无螺栓固定盖且无密封件 | 14 |  | 0 | 浮盘支腿 | 内浮顶专用系数 | 7.9 |  | 0 | 采样管/井 | 切膜纤维密封且开度170% | FALSE |  | 0 | 边缘通气孔 | 配重机械驱动机构且有密封件 | 0.71 |  | 0 | 真空阀 | 配重机械驱动机构且无密封件 | 7.8 |  | 0 | 固定顶支撑柱井 | 内嵌式柱形滑盖且无密封件 | 51 |  | 0 | 浮盘排水管 | 161.2 | 0 | 0 | 楼梯井 | 滑盖且有密封件 | 98 |  | 0 | 0 | #N/A | 0.14 |  | FALSE | #N/A |  |  |  |  | #NUM!
[5 empty] | #N/A | #N/A | #N/A |  | 0 |  | FALSE | FALSE | FALSE | 0 | 0 |  | 0 | #N/A | 1 | #NUM! |  | #N/A | #N/A | #N/A | 0.15 | 0 | 1 | #N/A | 人孔 | 无螺栓固定盖且无密封件 | 36 |  | 0 | 计量井/检尺口 | 无螺栓固定盖且无密封件 | 14 |  | 0 | 浮盘支腿 | 内浮顶专用系数 | 7.9 |  | 0 | 采样管/井 | 切膜纤维密封且开度171% | FALSE |  | 0 | 边缘通气孔 | 配重机械驱动机构且有密封件 | 0.71 |  | 0 | 真空阀 | 配重机械驱动机构且无密封件 | 7.8 |  | 0 | 固定顶支撑柱井 | 内嵌式柱形滑盖且无密封件 | 51 |  | 0 | 浮盘排水管 | 162.2 | 0 | 0 | 楼梯井 | 滑盖且有密封件 | 98 |  | 0 | 0 | #N/A | 0.14 |  | FALSE | #N/A |  |  |  |  | #NUM!
[5 empty] | #N/A | #N/A | #N/A |  | 0 |  | FALSE | FALSE | FALSE | 0 | 0 |  | 0 | #N/A | 1 | #NUM! |  | #N/A | #N/A | #N/A | 0.15 | 0 | 1 | #N/A | 人孔 | 无螺栓固定盖且无密封件 | 36 |  | 0 | 计量井/检尺口 | 无螺栓固定盖且无密封件 | 14 |  | 0 | 浮盘支腿 | 内浮顶专用系数 | 7.9 |  | 0 | 采样管/井 | 切膜纤维密封且开度172% | FALSE |  | 0 | 边缘通气孔 | 配重机械驱动机构且有密封件 | 0.71 |  | 0 | 真空阀 | 配重机械驱动机构且无密封件 | 7.8 |  | 0 | 固定顶支撑柱井 | 内嵌式柱形滑盖且无密封件 | 51 |  | 0 | 浮盘排水管 | 163.2 | 0 | 0 | 楼梯井 | 滑盖且有密封件 | 98 |  | 0 | 0 | #N/A | 0.14 |  | FALSE | #N/A |  |  |  |  | #NUM!
[5 empty] | #N/A | #N/A | #N/A |  | 0 |  | FALSE | FALSE | FALSE | 0 | 0 |  | 0 | #N/A | 1 | #NUM! |  | #N/A | #N/A | #N/A | 0.15 | 0 | 1 | #N/A | 人孔 | 无螺栓固定盖且无密封件 | 36 |  | 0 | 计量井/检尺口 | 无螺栓固定盖且无密封件 | 14 |  | 0 | 浮盘支腿 | 内浮顶专用系数 | 7.9 |  | 0 | 采样管/井 | 切膜纤维密封且开度173% | FALSE |  | 0 | 边缘通气孔 | 配重机械驱动机构且有密封件 | 0.71 |  | 0 | 真空阀 | 配重机械驱动机构且无密封件 | 7.8 |  | 0 | 固定顶支撑柱井 | 内嵌式柱形滑盖且无密封件 | 51 |  | 0 | 浮盘排水管 | 164.2 | 0 | 0 | 楼梯井 | 滑盖且有密封件 | 98 |  | 0 | 0 | #N/A | 0.14 |  | FALSE | #N/A |  |  |  |  | #NUM!
[5 empty] | #N/A | #N/A | #N/A |  | 0 |  | FALSE | FALSE | FALSE | 0 | 0 |  | 0 | #N/A | 1 | #NUM! |  | #N/A | #N/A | #N/A | 0.15 | 0 | 1 | #N/A | 人孔 | 无螺栓固定盖且无密封件 | 36 |  | 0 | 计量井/检尺口 | 无螺栓固定盖且无密封件 | 14 |  | 0 | 浮盘支腿 | 内浮顶专用系数 | 7.9 |  | 0 | 采样管/井 | 切膜纤维密封且开度174% | FALSE |  | 0 | 边缘通气孔 | 配重机械驱动机构且有密封件 | 0.71 |  | 0 | 真空阀 | 配重机械驱动机构且无密封件 | 7.8 |  | 0 | 固定顶支撑柱井 | 内嵌式柱形滑盖且无密封件 | 51 |  | 0 | 浮盘排水管 | 165.2 | 0 | 0 | 楼梯井 | 滑盖且有密封件 | 98 |  | 0 | 0 | #N/A | 0.14 |  | FALSE | #N/A |  |  |  |  | #NUM!
[5 empty] | #N/A | #N/A | #N/A |  | 0 |  | FALSE | FALSE | FALSE | 0 | 0 |  | 0 | #N/A | 1 | #NUM! |  | #N/A | #N/A | #N/A | 0.15 | 0 | 1 | #N/A | 人孔 | 无螺栓固定盖且无密封件 | 36 |  | 0 | 计量井/检尺口 | 无螺栓固定盖且无密封件 | 14 |  | 0 | 浮盘支腿 | 内浮顶专用系数 | 7.9 |  | 0 | 采样管/井 | 切膜纤维密封且开度175% | FALSE |  | 0 | 边缘通气孔 | 配重机械驱动机构且有密封件 | 0.71 |  | 0 | 真空阀 | 配重机械驱动机构且无密封件 | 7.8 |  | 0 | 固定顶支撑柱井 | 内嵌式柱形滑盖且无密封件 | 51 |  | 0 | 浮盘排水管 | 166.2 | 0 | 0 | 楼梯井 | 滑盖且有密封件 | 98 |  | 0 | 0 | #N/A | 0.14 |  | FALSE | #N/A |  |  |  |  | #NUM!
[5 empty] | #N/A | #N/A | #N/A |  | 0 |  | FALSE | FALSE | FALSE | 0 | 0 |  | 0 | #N/A | 1 | #NUM! |  | #N/A | #N/A | #N/A | 0.15 | 0 | 1 | #N/A | 人孔 | 无螺栓固定盖且无密封件 | 36 |  | 0 | 计量井/检尺口 | 无螺栓固定盖且无密封件 | 14 |  | 0 | 浮盘支腿 | 内浮顶专用系数 | 7.9 |  | 0 | 采样管/井 | 切膜纤维密封且开度176% | FALSE |  | 0 | 边缘通气孔 | 配重机械驱动机构且有密封件 | 0.71 |  | 0 | 真空阀 | 配重机械驱动机构且无密封件 | 7.8 |  | 0 | 固定顶支撑柱井 | 内嵌式柱形滑盖且无密封件 | 51 |  | 0 | 浮盘排水管 | 167.2 | 0 | 0 | 楼梯井 | 滑盖且有密封件 | 98 |  | 0 | 0 | #N/A | 0.14 |  | FALSE | #N/A |  |  |  |  | #NUM!
[5 empty] | #N/A | #N/A | #N/A |  | 0 |  | FALSE | FALSE | FALSE | 0 | 0 |  | 0 | #N/A | 1 | #NUM! |  | #N/A | #N/A | #N/A | 0.15 | 0 | 1 | #N/A | 人孔 | 无螺栓固定盖且无密封件 | 36 |  | 0 | 计量井/检尺口 | 无螺栓固定盖且无密封件 | 14 |  | 0 | 浮盘支腿 | 内浮顶专用系数 | 7.9 |  | 0 | 采样管/井 | 切膜纤维密封且开度177% | FALSE |  | 0 | 边缘通气孔 | 配重机械驱动机构且有密封件 | 0.71 |  | 0 | 真空阀 | 配重机械驱动机构且无密封件 | 7.8 |  | 0 | 固定顶支撑柱井 | 内嵌式柱形滑盖且无密封件 | 51 |  | 0 | 浮盘排水管 | 168.2 | 0 | 0 | 楼梯井 | 滑盖且有密封件 | 98 |  | 0 | 0 | #N/A | 0.14 |  | FALSE | #N/A |  |  |  |  | #NUM!
[5 empty] | #N/A | #N/A | #N/A |  | 0 |  | FALSE | FALSE | FALSE | 0 | 0 |  | 0 | #N/A | 1 | #NUM! |  | #N/A | #N/A | #N/A | 0.15 | 0 | 1 | #N/A | 人孔 | 无螺栓固定盖且无密封件 | 36 |  | 0 | 计量井/检尺口 | 无螺栓固定盖且无密封件 | 14 |  | 0 | 浮盘支腿 | 内浮顶专用系数 | 7.9 |  | 0 | 采样管/井 | 切膜纤维密封且开度178% | FALSE |  | 0 | 边缘通气孔 | 配重机械驱动机构且有密封件 | 0.71 |  | 0 | 真空阀 | 配重机械驱动机构且无密封件 | 7.8 |  | 0 | 固定顶支撑柱井 | 内嵌式柱形滑盖且无密封件 | 51 |  | 0 | 浮盘排水管 | 169.2 | 0 | 0 | 楼梯井 | 滑盖且有密封件 | 98 |  | 0 | 0 | #N/A | 0.14 |  | FALSE | #N/A |  |  |  |  | #NUM!
[5 empty] | #N/A | #N/A | #N/A |  | 0 |  | FALSE | FALSE | FALSE | 0 | 0 |  | 0 | #N/A | 1 | #NUM! |  | #N/A | #N/A | #N/A | 0.15 | 0 | 1 | #N/A | 人孔 | 无螺栓固定盖且无密封件 | 36 |  | 0 | 计量井/检尺口 | 无螺栓固定盖且无密封件 | 14 |  | 0 | 浮盘支腿 | 内浮顶专用系数 | 7.9 |  | 0 | 采样管/井 | 切膜纤维密封且开度179% | FALSE |  | 0 | 边缘通气孔 | 配重机械驱动机构且有密封件 | 0.71 |  | 0 | 真空阀 | 配重机械驱动机构且无密封件 | 7.8 |  | 0 | 固定顶支撑柱井 | 内嵌式柱形滑盖且无密封件 | 51 |  | 0 | 浮盘排水管 | 170.2 | 0 | 0 | 楼梯井 | 滑盖且有密封件 | 98 |  | 0 | 0 | #N/A | 0.14 |  | FALSE | #N/A |  |  |  |  | #NUM!
[5 empty] | #N/A | #N/A | #N/A |  | 0 |  | FALSE | FALSE | FALSE | 0 | 0 |  | 0 | #N/A | 1 | #NUM! |  | #N/A | #N/A | #N/A | 0.15 | 0 | 1 | #N/A | 人孔 | 无螺栓固定盖且无密封件 | 36 |  | 0 | 计量井/检尺口 | 无螺栓固定盖且无密封件 | 14 |  | 0 | 浮盘支腿 | 内浮顶专用系数 | 7.9 |  | 0 | 采样管/井 | 切膜纤维密封且开度180% | FALSE |  | 0 | 边缘通气孔 | 配重机械驱动机构且有密封件 | 0.71 |  | 0 | 真空阀 | 配重机械驱动机构且无密封件 | 7.8 |  | 0 | 固定顶支撑柱井 | 内嵌式柱形滑盖且无密封件 | 51 |  | 0 | 浮盘排水管 | 171.2 | 0 | 0 | 楼梯井 | 滑盖且有密封件 | 98 |  | 0 | 0 | #N/A | 0.14 |  | FALSE | #N/A |  |  |  |  | #NUM!
[5 empty] | #N/A | #N/A | #N/A |  | 0 |  | FALSE | FALSE | FALSE | 0 | 0 |  | 0 | #N/A | 1 | #NUM! |  | #N/A | #N/A | #N/A | 0.15 | 0 | 1 | #N/A | 人孔 | 无螺栓固定盖且无密封件 | 36 |  | 0 | 计量井/检尺口 | 无螺栓固定盖且无密封件 | 14 |  | 0 | 浮盘支腿 | 内浮顶专用系数 | 7.9 |  | 0 | 采样管/井 | 切膜纤维密封且开度181% | FALSE |  | 0 | 边缘通气孔 | 配重机械驱动机构且有密封件 | 0.71 |  | 0 | 真空阀 | 配重机械驱动机构且无密封件 | 7.8 |  | 0 | 固定顶支撑柱井 | 内嵌式柱形滑盖且无密封件 | 51 |  | 0 | 浮盘排水管 | 172.2 | 0 | 0 | 楼梯井 | 滑盖且有密封件 | 98 |  | 0 | 0 | #N/A | 0.14 |  | FALSE | #N/A |  |  |  |  | #NUM!
[5 empty] | #N/A | #N/A | #N/A |  | 0 |  | FALSE | FALSE | FALSE | 0 | 0 |  | 0 | #N/A | 1 | #NUM! |  | #N/A | #N/A | #N/A | 0.15 | 0 | 1 | #N/A | 人孔 | 无螺栓固定盖且无密封件 | 36 |  | 0 | 计量井/检尺口 | 无螺栓固定盖且无密封件 | 14 |  | 0 | 浮盘支腿 | 内浮顶专用系数 | 7.9 |  | 0 | 采样管/井 | 切膜纤维密封且开度182% | FALSE |  | 0 | 边缘通气孔 | 配重机械驱动机构且有密封件 | 0.71 |  | 0 | 真空阀 | 配重机械驱动机构且无密封件 | 7.8 |  | 0 | 固定顶支撑柱井 | 内嵌式柱形滑盖且无密封件 | 51 |  | 0 | 浮盘排水管 | 173.2 | 0 | 0 | 楼梯井 | 滑盖且有密封件 | 98 |  | 0 | 0 | #N/A | 0.14 |  | FALSE | #N/A |  |  |  |  | #NUM!
[5 empty] | #N/A | #N/A | #N/A |  | 0 |  | FALSE | FALSE | FALSE | 0 | 0 |  | 0 | #N/A | 1 | #NUM! |  | #N/A | #N/A | #N/A | 0.15 | 0 | 1 | #N/A | 人孔 | 无螺栓固定盖且无密封件 | 36 |  | 0 | 计量井/检尺口 | 无螺栓固定盖且无密封件 | 14 |  | 0 | 浮盘支腿 | 内浮顶专用系数 | 7.9 |  | 0 | 采样管/井 | 切膜纤维密封且开度183% | FALSE |  | 0 | 边缘通气孔 | 配重机械驱动机构且有密封件 | 0.71 |  | 0 | 真空阀 | 配重机械驱动机构且无密封件 | 7.8 |  | 0 | 固定顶支撑柱井 | 内嵌式柱形滑盖且无密封件 | 51 |  | 0 | 浮盘排水管 | 174.2 | 0 | 0 | 楼梯井 | 滑盖且有密封件 | 98 |  | 0 | 0 | #N/A | 0.14 |  | FALSE | #N/A |  |  |  |  | #NUM!
[5 empty] | #N/A | #N/A | #N/A |  | 0 |  | FALSE | FALSE | FALSE | 0 | 0 |  | 0 | #N/A | 1 | #NUM! |  | #N/A | #N/A | #N/A | 0.15 | 0 | 1 | #N/A | 人孔 | 无螺栓固定盖且无密封件 | 36 |  | 0 | 计量井/检尺口 | 无螺栓固定盖且无密封件 | 14 |  | 0 | 浮盘支腿 | 内浮顶专用系数 | 7.9 |  | 0 | 采样管/井 | 切膜纤维密封且开度184% | FALSE |  | 0 | 边缘通气孔 | 配重机械驱动机构且有密封件 | 0.71 |  | 0 | 真空阀 | 配重机械驱动机构且无密封件 | 7.8 |  | 0 | 固定顶支撑柱井 | 内嵌式柱形滑盖且无密封件 | 51 |  | 0 | 浮盘排水管 | 175.2 | 0 | 0 | 楼梯井 | 滑盖且有密封件 | 98 |  | 0 | 0 | #N/A | 0.14 |  | FALSE | #N/A |  |  |  |  | #NUM!
[5 empty] | #N/A | #N/A | #N/A |  | 0 |  | FALSE | FALSE | FALSE | 0 | 0 |  | 0 | #N/A | 1 | #NUM! |  | #N/A | #N/A | #N/A | 0.15 | 0 | 1 | #N/A | 人孔 | 无螺栓固定盖且无密封件 | 36 |  | 0 | 计量井/检尺口 | 无螺栓固定盖且无密封件 | 14 |  | 0 | 浮盘支腿 | 内浮顶专用系数 | 7.9 |  | 0 | 采样管/井 | 切膜纤维密封且开度185% | FALSE |  | 0 | 边缘通气孔 | 配重机械驱动机构且有密封件 | 0.71 |  | 0 | 真空阀 | 配重机械驱动机构且无密封件 | 7.8 |  | 0 | 固定顶支撑柱井 | 内嵌式柱形滑盖且无密封件 | 51 |  | 0 | 浮盘排水管 | 176.2 | 0 | 0 | 楼梯井 | 滑盖且有密封件 | 98 |  | 0 | 0 | #N/A | 0.14 |  | FALSE | #N/A |  |  |  |  | #NUM!
[5 empty] | #N/A | #N/A | #N/A |  | 0 |  | FALSE | FALSE | FALSE | 0 | 0 |  | 0 | #N/A | 1 | #NUM! |  | #N/A | #N/A | #N/A | 0.15 | 0 | 1 | #N/A | 人孔 | 无螺栓固定盖且无密封件 | 36 |  | 0 | 计量井/检尺口 | 无螺栓固定盖且无密封件 | 14 |  | 0 | 浮盘支腿 | 内浮顶专用系数 | 7.9 |  | 0 | 采样管/井 | 切膜纤维密封且开度186% | FALSE |  | 0 | 边缘通气孔 | 配重机械驱动机构且有密封件 | 0.71 |  | 0 | 真空阀 | 配重机械驱动机构且无密封件 | 7.8 |  | 0 | 固定顶支撑柱井 | 内嵌式柱形滑盖且无密封件 | 51 |  | 0 | 浮盘排水管 | 177.2 | 0 | 0 | 楼梯井 | 滑盖且有密封件 | 98 |  | 0 | 0 | #N/A | 0.14 |  | FALSE | #N/A |  |  |  |  | #NUM!
[5 empty] | #N/A | #N/A | #N/A |  | 0 |  | FALSE | FALSE | FALSE | 0 | 0 |  | 0 | #N/A | 1 | #NUM! |  | #N/A | #N/A | #N/A | 0.15 | 0 | 1 | #N/A | 人孔 | 无螺栓固定盖且无密封件 | 36 |  | 0 | 计量井/检尺口 | 无螺栓固定盖且无密封件 | 14 |  | 0 | 浮盘支腿 | 内浮顶专用系数 | 7.9 |  | 0 | 采样管/井 | 切膜纤维密封且开度187% | FALSE |  | 0 | 边缘通气孔 | 配重机械驱动机构且有密封件 | 0.71 |  | 0 | 真空阀 | 配重机械驱动机构且无密封件 | 7.8 |  | 0 | 固定顶支撑柱井 | 内嵌式柱形滑盖且无密封件 | 51 |  | 0 | 浮盘排水管 | 178.2 | 0 | 0 | 楼梯井 | 滑盖且有密封件 | 98 |  | 0 | 0 | #N/A | 0.14 |  | FALSE | #N/A |  |  |  |  | #NUM!
[5 empty] | #N/A | #N/A | #N/A |  | 0 |  | FALSE | FALSE | FALSE | 0 | 0 |  | 0 | #N/A | 1 | #NUM! |  | #N/A | #N/A | #N/A | 0.15 | 0 | 1 | #N/A | 人孔 | 无螺栓固定盖且无密封件 | 36 |  | 0 | 计量井/检尺口 | 无螺栓固定盖且无密封件 | 14 |  | 0 | 浮盘支腿 | 内浮顶专用系数 | 7.9 |  | 0 | 采样管/井 | 切膜纤维密封且开度188% | FALSE |  | 0 | 边缘通气孔 | 配重机械驱动机构且有密封件 | 0.71 |  | 0 | 真空阀 | 配重机械驱动机构且无密封件 | 7.8 |  | 0 | 固定顶支撑柱井 | 内嵌式柱形滑盖且无密封件 | 51 |  | 0 | 浮盘排水管 | 179.2 | 0 | 0 | 楼梯井 | 滑盖且有密封件 | 98 |  | 0 | 0 | #N/A | 0.14 |  | FALSE | #N/A |  |  |  |  | #NUM!
[5 empty] | #N/A | #N/A | #N/A |  | 0 |  | FALSE | FALSE | FALSE | 0 | 0 |  | 0 | #N/A | 1 | #NUM! |  | #N/A | #N/A | #N/A | 0.15 | 0 | 1 | #N/A | 人孔 | 无螺栓固定盖且无密封件 | 36 |  | 0 | 计量井/检尺口 | 无螺栓固定盖且无密封件 | 14 |  | 0 | 浮盘支腿 | 内浮顶专用系数 | 7.9 |  | 0 | 采样管/井 | 切膜纤维密封且开度189% | FALSE |  | 0 | 边缘通气孔 | 配重机械驱动机构且有密封件 | 0.71 |  | 0 | 真空阀 | 配重机械驱动机构且无密封件 | 7.8 |  | 0 | 固定顶支撑柱井 | 内嵌式柱形滑盖且无密封件 | 51 |  | 0 | 浮盘排水管 | 180.2 | 0 | 0 | 楼梯井 | 滑盖且有密封件 | 98 |  | 0 | 0 | #N/A | 0.14 |  | FALSE | #N/A |  |  |  |  | #NUM!
[5 empty] | #N/A | #N/A | #N/A |  | 0 |  | FALSE | FALSE | FALSE | 0 | 0 |  | 0 | #N/A | 1 | #NUM! |  | #N/A | #N/A | #N/A | 0.15 | 0 | 1 | #N/A | 人孔 | 无螺栓固定盖且无密封件 | 36 |  | 0 | 计量井/检尺口 | 无螺栓固定盖且无密封件 | 14 |  | 0 | 浮盘支腿 | 内浮顶专用系数 | 7.9 |  | 0 | 采样管/井 | 切膜纤维密封且开度190% | FALSE |  | 0 | 边缘通气孔 | 配重机械驱动机构且有密封件 | 0.71 |  | 0 | 真空阀 | 配重机械驱动机构且无密封件 | 7.8 |  | 0 | 固定顶支撑柱井 | 内嵌式柱形滑盖且无密封件 | 51 |  | 0 | 浮盘排水管 | 181.2 | 0 | 0 | 楼梯井 | 滑盖且有密封件 | 98 |  | 0 | 0 | #N/A | 0.14 |  | FALSE | #N/A |  |  |  |  | #NUM!
[5 empty] | #N/A | #N/A | #N/A |  | 0 |  | FALSE | FALSE | FALSE | 0 | 0 |  | 0 | #N/A | 1 | #NUM! |  | #N/A | #N/A | #N/A | 0.15 | 0 | 1 | #N/A | 人孔 | 无螺栓固定盖且无密封件 | 36 |  | 0 | 计量井/检尺口 | 无螺栓固定盖且无密封件 | 14 |  | 0 | 浮盘支腿 | 内浮顶专用系数 | 7.9 |  | 0 | 采样管/井 | 切膜纤维密封且开度191% | FALSE |  | 0 | 边缘通气孔 | 配重机械驱动机构且有密封件 | 0.71 |  | 0 | 真空阀 | 配重机械驱动机构且无密封件 | 7.8 |  | 0 | 固定顶支撑柱井 | 内嵌式柱形滑盖且无密封件 | 51 |  | 0 | 浮盘排水管 | 182.2 | 0 | 0 | 楼梯井 | 滑盖且有密封件 | 98 |  | 0 | 0 | #N/A | 0.14 |  | FALSE | #N/A |  |  |  |  | #NUM!
[5 empty] | #N/A | #N/A | #N/A |  | 0 |  | FALSE | FALSE | FALSE | 0 | 0 |  | 0 | #N/A | 1 | #NUM! |  | #N/A | #N/A | #N/A | 0.15 | 0 | 1 | #N/A | 人孔 | 无螺栓固定盖且无密封件 | 36 |  | 0 | 计量井/检尺口 | 无螺栓固定盖且无密封件 | 14 |  | 0 | 浮盘支腿 | 内浮顶专用系数 | 7.9 |  | 0 | 采样管/井 | 切膜纤维密封且开度192% | FALSE |  | 0 | 边缘通气孔 | 配重机械驱动机构且有密封件 | 0.71 |  | 0 | 真空阀 | 配重机械驱动机构且无密封件 | 7.8 |  | 0 | 固定顶支撑柱井 | 内嵌式柱形滑盖且无密封件 | 51 |  | 0 | 浮盘排水管 | 183.2 | 0 | 0 | 楼梯井 | 滑盖且有密封件 | 98 |  | 0 | 0 | #N/A | 0.14 |  | FALSE | #N/A |  |  |  |  | #NUM!
[5 empty] | #N/A | #N/A | #N/A |  | 0 |  | FALSE | FALSE | FALSE | 0 | 0 |  | 0 | #N/A | 1 | #NUM! |  | #N/A | #N/A | #N/A | 0.15 | 0 | 1 | #N/A | 人孔 | 无螺栓固定盖且无密封件 | 36 |  | 0 | 计量井/检尺口 | 无螺栓固定盖且无密封件 | 14 |  | 0 | 浮盘支腿 | 内浮顶专用系数 | 7.9 |  | 0 | 采样管/井 | 切膜纤维密封且开度193% | FALSE |  | 0 | 边缘通气孔 | 配重机械驱动机构且有密封件 | 0.71 |  | 0 | 真空阀 | 配重机械驱动机构且无密封件 | 7.8 |  | 0 | 固定顶支撑柱井 | 内嵌式柱形滑盖且无密封件 | 51 |  | 0 | 浮盘排水管 | 184.2 | 0 | 0 | 楼梯井 | 滑盖且有密封件 | 98 |  | 0 | 0 | #N/A | 0.14 |  | FALSE | #N/A |  |  |  |  | #NUM!
[5 empty] | #N/A | #N/A | #N/A |  | 0 |  | FALSE | FALSE | FALSE | 0 | 0 |  | 0 | #N/A | 1 | #NUM! |  | #N/A | #N/A | #N/A | 0.15 | 0 | 1 | #N/A | 人孔 | 无螺栓固定盖且无密封件 | 36 |  | 0 | 计量井/检尺口 | 无螺栓固定盖且无密封件 | 14 |  | 0 | 浮盘支腿 | 内浮顶专用系数 | 7.9 |  | 0 | 采样管/井 | 切膜纤维密封且开度194% | FALSE |  | 0 | 边缘通气孔 | 配重机械驱动机构且有密封件 | 0.71 |  | 0 | 真空阀 | 配重机械驱动机构且无密封件 | 7.8 |  | 0 | 固定顶支撑柱井 | 内嵌式柱形滑盖且无密封件 | 51 |  | 0 | 浮盘排水管 | 185.2 | 0 | 0 | 楼梯井 | 滑盖且有密封件 | 98 |  | 0 | 0 | #N/A | 0.14 |  | FALSE | #N/A |  |  |  |  | #NUM!
[5 empty] | #N/A | #N/A | #N/A |  | 0 |  | FALSE | FALSE | FALSE | 0 | 0 |  | 0 | #N/A | 1 | #NUM! |  | #N/A | #N/A | #N/A | 0.15 | 0 | 1 | #N/A | 人孔 | 无螺栓固定盖且无密封件 | 36 |  | 0 | 计量井/检尺口 | 无螺栓固定盖且无密封件 | 14 |  | 0 | 浮盘支腿 | 内浮顶专用系数 | 7.9 |  | 0 | 采样管/井 | 切膜纤维密封且开度195% | FALSE |  | 0 | 边缘通气孔 | 配重机械驱动机构且有密封件 | 0.71 |  | 0 | 真空阀 | 配重机械驱动机构且无密封件 | 7.8 |  | 0 | 固定顶支撑柱井 | 内嵌式柱形滑盖且无密封件 | 51 |  | 0 | 浮盘排水管 | 186.2 | 0 | 0 | 楼梯井 | 滑盖且有密封件 | 98 |  | 0 | 0 | #N/A | 0.14 |  | FALSE | #N/A |  |  |  |  | #NUM!
[5 empty] | #N/A | #N/A | #N/A |  | 0 |  | FALSE | FALSE | FALSE | 0 | 0 |  | 0 | #N/A | 1 | #NUM! |  | #N/A | #N/A | #N/A | 0.15 | 0 | 1 | #N/A | 人孔 | 无螺栓固定盖且无密封件 | 36 |  | 0 | 计量井/检尺口 | 无螺栓固定盖且无密封件 | 14 |  | 0 | 浮盘支腿 | 内浮顶专用系数 | 7.9 |  | 0 | 采样管/井 | 切膜纤维密封且开度196% | FALSE |  | 0 | 边缘通气孔 | 配重机械驱动机构且有密封件 | 0.71 |  | 0 | 真空阀 | 配重机械驱动机构且无密封件 | 7.8 |  | 0 | 固定顶支撑柱井 | 内嵌式柱形滑盖且无密封件 | 51 |  | 0 | 浮盘排水管 | 187.2 | 0 | 0 | 楼梯井 | 滑盖且有密封件 | 98 |  | 0 | 0 | #N/A | 0.14 |  | FALSE | #N/A |  |  |  |  | #NUM!
[5 empty] | #N/A | #N/A | #N/A |  | 0 |  | FALSE | FALSE | FALSE | 0 | 0 |  | 0 | #N/A | 1 | #NUM! |  | #N/A | #N/A | #N/A | 0.15 | 0 | 1 | #N/A | 人孔 | 无螺栓固定盖且无密封件 | 36 |  | 0 | 计量井/检尺口 | 无螺栓固定盖且无密封件 | 14 |  | 0 | 浮盘支腿 | 内浮顶专用系数 | 7.9 |  | 0 | 采样管/井 | 切膜纤维密封且开度197% | FALSE |  | 0 | 边缘通气孔 | 配重机械驱动机构且有密封件 | 0.71 |  | 0 | 真空阀 | 配重机械驱动机构且无密封件 | 7.8 |  | 0 | 固定顶支撑柱井 | 内嵌式柱形滑盖且无密封件 | 51 |  | 0 | 浮盘排水管 | 188.2 | 0 | 0 | 楼梯井 | 滑盖且有密封件 | 98 |  | 0 | 0 | #N/A | 0.14 |  | FALSE | #N/A |  |  |  |  | #NUM!
[5 empty] | #N/A | #N/A | #N/A |  | 0 |  | FALSE | FALSE | FALSE | 0 | 0 |  | 0 | #N/A | 1 | #NUM! |  | #N/A | #N/A | #N/A | 0.15 | 0 | 1 | #N/A | 人孔 | 无螺栓固定盖且无密封件 | 36 |  | 0 | 计量井/检尺口 | 无螺栓固定盖且无密封件 | 14 |  | 0 | 浮盘支腿 | 内浮顶专用系数 | 7.9 |  | 0 | 采样管/井 | 切膜纤维密封且开度198% | FALSE |  | 0 | 边缘通气孔 | 配重机械驱动机构且有密封件 | 0.71 |  | 0 | 真空阀 | 配重机械驱动机构且无密封件 | 7.8 |  | 0 | 固定顶支撑柱井 | 内嵌式柱形滑盖且无密封件 | 51 |  | 0 | 浮盘排水管 | 189.2 | 0 | 0 | 楼梯井 | 滑盖且有密封件 | 98 |  | 0 | 0 | #N/A | 0.14 |  | FALSE | #N/A |  |  |  |  | #NUM!
[5 empty] | #N/A | #N/A | #N/A |  | 0 |  | FALSE | FALSE | FALSE | 0 | 0 |  | 0 | #N/A | 1 | #NUM! |  | #N/A | #N/A | #N/A | 0.15 | 0 | 1 | #N/A | 人孔 | 无螺栓固定盖且无密封件 | 36 |  | 0 | 计量井/检尺口 | 无螺栓固定盖且无密封件 | 14 |  | 0 | 浮盘支腿 | 内浮顶专用系数 | 7.9 |  | 0 | 采样管/井 | 切膜纤维密封且开度199% | FALSE |  | 0 | 边缘通气孔 | 配重机械驱动机构且有密封件 | 0.71 |  | 0 | 真空阀 | 配重机械驱动机构且无密封件 | 7.8 |  | 0 | 固定顶支撑柱井 | 内嵌式柱形滑盖且无密封件 | 51 |  | 0 | 浮盘排水管 | 190.2 | 0 | 0 | 楼梯井 | 滑盖且有密封件 | 98 |  | 0 | 0 | #N/A | 0.14 |  | FALSE | #N/A |  |  |  |  | #NUM!
[5 empty] | #N/A | #N/A | #N/A |  | 0 |  | FALSE | FALSE | FALSE | 0 | 0 |  | 0 | #N/A | 1 | #NUM! |  | #N/A | #N/A | #N/A | 0.15 | 0 | 1 | #N/A | 人孔 | 无螺栓固定盖且无密封件 | 36 |  | 0 | 计量井/检尺口 | 无螺栓固定盖且无密封件 | 14 |  | 0 | 浮盘支腿 | 内浮顶专用系数 | 7.9 |  | 0 | 采样管/井 | 切膜纤维密封且开度200% | FALSE |  | 0 | 边缘通气孔 | 配重机械驱动机构且有密封件 | 0.71 |  | 0 | 真空阀 | 配重机械驱动机构且无密封件 | 7.8 |  | 0 | 固定顶支撑柱井 | 内嵌式柱形滑盖且无密封件 | 51 |  | 0 | 浮盘排水管 | 191.2 | 0 | 0 | 楼梯井 | 滑盖且有密封件 | 98 |  | 0 | 0 | #N/A | 0.14 |  | FALSE | #N/A |  |  |  |  | #NUM!
[5 empty] | #N/A | #N/A | #N/A |  | 0 |  | FALSE | FALSE | FALSE | 0 | 0 |  | 0 | #N/A | 1 | #NUM! |  | #N/A | #N/A | #N/A | 0.15 | 0 | 1 | #N/A | 人孔 | 无螺栓固定盖且无密封件 | 36 |  | 0 | 计量井/检尺口 | 无螺栓固定盖且无密封件 | 14 |  | 0 | 浮盘支腿 | 内浮顶专用系数 | 7.9 |  | 0 | 采样管/井 | 切膜纤维密封且开度201% | FALSE |  | 0 | 边缘通气孔 | 配重机械驱动机构且有密封件 | 0.71 |  | 0 | 真空阀 | 配重机械驱动机构且无密封件 | 7.8 |  | 0 | 固定顶支撑柱井 | 内嵌式柱形滑盖且无密封件 | 51 |  | 0 | 浮盘排水管 | 192.2 | 0 | 0 | 楼梯井 | 滑盖且有密封件 | 98 |  | 0 | 0 | #N/A | 0.14 |  | FALSE | #N/A |  |  |  |  | #NUM!
[5 empty] | #N/A | #N/A | #N/A |  | 0 |  | FALSE | FALSE | FALSE | 0 | 0 |  | 0 | #N/A | 1 | #NUM! |  | #N/A | #N/A | #N/A | 0.15 | 0 | 1 | #N/A | 人孔 | 无螺栓固定盖且无密封件 | 36 |  | 0 | 计量井/检尺口 | 无螺栓固定盖且无密封件 | 14 |  | 0 | 浮盘支腿 | 内浮顶专用系数 | 7.9 |  | 0 | 采样管/井 | 切膜纤维密封且开度202% | FALSE |  | 0 | 边缘通气孔 | 配重机械驱动机构且有密封件 | 0.71 |  | 0 | 真空阀 | 配重机械驱动机构且无密封件 | 7.8 |  | 0 | 固定顶支撑柱井 | 内嵌式柱形滑盖且无密封件 | 51 |  | 0 | 浮盘排水管 | 193.2 | 0 | 0 | 楼梯井 | 滑盖且有密封件 | 98 |  | 0 | 0 | #N/A | 0.14 |  | FALSE | #N/A |  |  |  |  | #NUM!
[5 empty] | #N/A | #N/A | #N/A |  | 0 |  | FALSE | FALSE | FALSE | 0 | 0 |  | 0 | #N/A | 1 | #NUM! |  | #N/A | #N/A | #N/A | 0.15 | 0 | 1 | #N/A | 人孔 | 无螺栓固定盖且无密封件 | 36 |  | 0 | 计量井/检尺口 | 无螺栓固定盖且无密封件 | 14 |  | 0 | 浮盘支腿 | 内浮顶专用系数 | 7.9 |  | 0 | 采样管/井 | 切膜纤维密封且开度203% | FALSE |  | 0 | 边缘通气孔 | 配重机械驱动机构且有密封件 | 0.71 |  | 0 | 真空阀 | 配重机械驱动机构且无密封件 | 7.8 |  | 0 | 固定顶支撑柱井 | 内嵌式柱形滑盖且无密封件 | 51 |  | 0 | 浮盘排水管 | 194.2 | 0 | 0 | 楼梯井 | 滑盖且有密封件 | 98 |  | 0 | 0 | #N/A | 0.14 |  | FALSE | #N/A |  |  |  |  | #NUM!
[5 empty] | #N/A | #N/A | #N/A |  | 0 |  | FALSE | FALSE | FALSE | 0 | 0 |  | 0 | #N/A | 1 | #NUM! |  | #N/A | #N/A | #N/A | 0.15 | 0 | 1 | #N/A | 人孔 | 无螺栓固定盖且无密封件 | 36 |  | 0 | 计量井/检尺口 | 无螺栓固定盖且无密封件 | 14 |  | 0 | 浮盘支腿 | 内浮顶专用系数 | 7.9 |  | 0 | 采样管/井 | 切膜纤维密封且开度204% | FALSE |  | 0 | 边缘通气孔 | 配重机械驱动机构且有密封件 | 0.71 |  | 0 | 真空阀 | 配重机械驱动机构且无密封件 | 7.8 |  | 0 | 固定顶支撑柱井 | 内嵌式柱形滑盖且无密封件 | 51 |  | 0 | 浮盘排水管 | 195.2 | 0 | 0 | 楼梯井 | 滑盖且有密封件 | 98 |  | 0 | 0 | #N/A | 0.14 |  | FALSE | #N/A |  |  |  |  | #NUM!
[5 empty] | #N/A | #N/A | #N/A |  | 0 |  | FALSE | FALSE | FALSE | 0 | 0 |  | 0 | #N/A | 1 | #NUM! |  | #N/A | #N/A | #N/A | 0.15 | 0 | 1 | #N/A | 人孔 | 无螺栓固定盖且无密封件 | 36 |  | 0 | 计量井/检尺口 | 无螺栓固定盖且无密封件 | 14 |  | 0 | 浮盘支腿 | 内浮顶专用系数 | 7.9 |  | 0 | 采样管/井 | 切膜纤维密封且开度205% | FALSE |  | 0 | 边缘通气孔 | 配重机械驱动机构且有密封件 | 0.71 |  | 0 | 真空阀 | 配重机械驱动机构且无密封件 | 7.8 |  | 0 | 固定顶支撑柱井 | 内嵌式柱形滑盖且无密封件 | 51 |  | 0 | 浮盘排水管 | 196.2 | 0 | 0 | 楼梯井 | 滑盖且有密封件 | 98 |  | 0 | 0 | #N/A | 0.14 |  | FALSE | #N/A |  |  |  |  | #NUM!
[5 empty] | #N/A | #N/A | #N/A |  | 0 |  | FALSE | FALSE | FALSE | 0 | 0 |  | 0 | #N/A | 1 | #NUM! |  | #N/A | #N/A | #N/A | 0.15 | 0 | 1 | #N/A | 人孔 | 无螺栓固定盖且无密封件 | 36 |  | 0 | 计量井/检尺口 | 无螺栓固定盖且无密封件 | 14 |  | 0 | 浮盘支腿 | 内浮顶专用系数 | 7.9 |  | 0 | 采样管/井 | 切膜纤维密封且开度206% | FALSE |  | 0 | 边缘通气孔 | 配重机械驱动机构且有密封件 | 0.71 |  | 0 | 真空阀 | 配重机械驱动机构且无密封件 | 7.8 |  | 0 | 固定顶支撑柱井 | 内嵌式柱形滑盖且无密封件 | 51 |  | 0 | 浮盘排水管 | 197.2 | 0 | 0 | 楼梯井 | 滑盖且有密封件 | 98 |  | 0 | 0 | #N/A | 0.14 |  | FALSE | #N/A |  |  |  |  | #NUM!
[5 empty] | #N/A | #N/A | #N/A |  | 0 |  | FALSE | FALSE | FALSE | 0 | 0 |  | 0 | #N/A | 1 | #NUM! |  | #N/A | #N/A | #N/A | 0.15 | 0 | 1 | #N/A | 人孔 | 无螺栓固定盖且无密封件 | 36 |  | 0 | 计量井/检尺口 | 无螺栓固定盖且无密封件 | 14 |  | 0 | 浮盘支腿 | 内浮顶专用系数 | 7.9 |  | 0 | 采样管/井 | 切膜纤维密封且开度207% | FALSE |  | 0 | 边缘通气孔 | 配重机械驱动机构且有密封件 | 0.71 |  | 0 | 真空阀 | 配重机械驱动机构且无密封件 | 7.8 |  | 0 | 固定顶支撑柱井 | 内嵌式柱形滑盖且无密封件 | 51 |  | 0 | 浮盘排水管 | 198.2 | 0 | 0 | 楼梯井 | 滑盖且有密封件 | 98 |  | 0 | 0 | #N/A | 0.14 |  | FALSE | #N/A |  |  |  |  | #NUM!
[5 empty] | #N/A | #N/A | #N/A |  | 0 |  | FALSE | FALSE | FALSE | 0 | 0 |  | 0 | #N/A | 1 | #NUM! |  | #N/A | #N/A | #N/A | 0.15 | 0 | 1 | #N/A | 人孔 | 无螺栓固定盖且无密封件 | 36 |  | 0 | 计量井/检尺口 | 无螺栓固定盖且无密封件 | 14 |  | 0 | 浮盘支腿 | 内浮顶专用系数 | 7.9 |  | 0 | 采样管/井 | 切膜纤维密封且开度208% | FALSE |  | 0 | 边缘通气孔 | 配重机械驱动机构且有密封件 | 0.71 |  | 0 | 真空阀 | 配重机械驱动机构且无密封件 | 7.8 |  | 0 | 固定顶支撑柱井 | 内嵌式柱形滑盖且无密封件 | 51 |  | 0 | 浮盘排水管 | 199.2 | 0 | 0 | 楼梯井 | 滑盖且有密封件 | 98 |  | 0 | 0 | #N/A | 0.14 |  | FALSE | #N/A |  |  |  |  | #NUM!
[5 empty] | #N/A | #N/A | #N/A |  | 0 |  | FALSE | FALSE | FALSE | 0 | 0 |  | 0 | #N/A | 1 | #NUM! |  | #N/A | #N/A | #N/A | 0.15 | 0 | 1 | #N/A | 人孔 | 无螺栓固定盖且无密封件 | 36 |  | 0 | 计量井/检尺口 | 无螺栓固定盖且无密封件 | 14 |  | 0 | 浮盘支腿 | 内浮顶专用系数 | 7.9 |  | 0 | 采样管/井 | 切膜纤维密封且开度209% | FALSE |  | 0 | 边缘通气孔 | 配重机械驱动机构且有密封件 | 0.71 |  | 0 | 真空阀 | 配重机械驱动机构且无密封件 | 7.8 |  | 0 | 固定顶支撑柱井 | 内嵌式柱形滑盖且无密封件 | 51 |  | 0 | 浮盘排水管 | 200.2 | 0 | 0 | 楼梯井 | 滑盖且有密封件 | 98 |  | 0 | 0 | #N/A | 0.14 |  | FALSE | #N/A |  |  |  |  | #NUM!
[5 empty] | #N/A | #N/A | #N/A |  | 0 |  | FALSE | FALSE | FALSE | 0 | 0 |  | 0 | #N/A | 1 | #NUM! |  | #N/A | #N/A | #N/A | 0.15 | 0 | 1 | #N/A | 人孔 | 无螺栓固定盖且无密封件 | 36 |  | 0 | 计量井/检尺口 | 无螺栓固定盖且无密封件 | 14 |  | 0 | 浮盘支腿 | 内浮顶专用系数 | 7.9 |  | 0 | 采样管/井 | 切膜纤维密封且开度210% | FALSE |  | 0 | 边缘通气孔 | 配重机械驱动机构且有密封件 | 0.71 |  | 0 | 真空阀 | 配重机械驱动机构且无密封件 | 7.8 |  | 0 | 固定顶支撑柱井 | 内嵌式柱形滑盖且无密封件 | 51 |  | 0 | 浮盘排水管 | 201.2 | 0 | 0 | 楼梯井 | 滑盖且有密封件 | 98 |  | 0 | 0 | #N/A | 0.14 |  | FALSE | #N/A |  |  |  |  | #NUM!
[5 empty] | #N/A | #N/A | #N/A |  | 0 |  | FALSE | FALSE | FALSE | 0 | 0 |  | 0 | #N/A | 1 | #NUM! |  | #N/A | #N/A | #N/A | 0.15 | 0 | 1 | #N/A | 人孔 | 无螺栓固定盖且无密封件 | 36 |  | 0 | 计量井/检尺口 | 无螺栓固定盖且无密封件 | 14 |  | 0 | 浮盘支腿 | 内浮顶专用系数 | 7.9 |  | 0 | 采样管/井 | 切膜纤维密封且开度211% | FALSE |  | 0 | 边缘通气孔 | 配重机械驱动机构且有密封件 | 0.71 |  | 0 | 真空阀 | 配重机械驱动机构且无密封件 | 7.8 |  | 0 | 固定顶支撑柱井 | 内嵌式柱形滑盖且无密封件 | 51 |  | 0 | 浮盘排水管 | 202.2 | 0 | 0 | 楼梯井 | 滑盖且有密封件 | 98 |  | 0 | 0 | #N/A | 0.14 |  | FALSE | #N/A |  |  |  |  | #NUM!
[5 empty] | #N/A | #N/A | #N/A |  | 0 |  | FALSE | FALSE | FALSE | 0 | 0 |  | 0 | #N/A | 1 | #NUM! |  | #N/A | #N/A | #N/A | 0.15 | 0 | 1 | #N/A | 人孔 | 无螺栓固定盖且无密封件 | 36 |  | 0 | 计量井/检尺口 | 无螺栓固定盖且无密封件 | 14 |  | 0 | 浮盘支腿 | 内浮顶专用系数 | 7.9 |  | 0 | 采样管/井 | 切膜纤维密封且开度212% | FALSE |  | 0 | 边缘通气孔 | 配重机械驱动机构且有密封件 | 0.71 |  | 0 | 真空阀 | 配重机械驱动机构且无密封件 | 7.8 |  | 0 | 固定顶支撑柱井 | 内嵌式柱形滑盖且无密封件 | 51 |  | 0 | 浮盘排水管 | 203.2 | 0 | 0 | 楼梯井 | 滑盖且有密封件 | 98 |  | 0 | 0 | #N/A | 0.14 |  | FALSE | #N/A |  |  |  |  | #NUM!
[5 empty] | #N/A | #N/A | #N/A |  | 0 |  | FALSE | FALSE | FALSE | 0 | 0 |  | 0 | #N/A | 1 | #NUM! |  | #N/A | #N/A | #N/A | 0.15 | 0 | 1 | #N/A | 人孔 | 无螺栓固定盖且无密封件 | 36 |  | 0 | 计量井/检尺口 | 无螺栓固定盖且无密封件 | 14 |  | 0 | 浮盘支腿 | 内浮顶专用系数 | 7.9 |  | 0 | 采样管/井 | 切膜纤维密封且开度213% | FALSE |  | 0 | 边缘通气孔 | 配重机械驱动机构且有密封件 | 0.71 |  | 0 | 真空阀 | 配重机械驱动机构且无密封件 | 7.8 |  | 0 | 固定顶支撑柱井 | 内嵌式柱形滑盖且无密封件 | 51 |  | 0 | 浮盘排水管 | 204.2 | 0 | 0 | 楼梯井 | 滑盖且有密封件 | 98 |  | 0 | 0 | #N/A | 0.14 |  | FALSE | #N/A |  |  |  |  | #NUM!
[5 empty] | #N/A | #N/A | #N/A |  | 0 |  | FALSE | FALSE | FALSE | 0 | 0 |  | 0 | #N/A | 1 | #NUM! |  | #N/A | #N/A | #N/A | 0.15 | 0 | 1 | #N/A | 人孔 | 无螺栓固定盖且无密封件 | 36 |  | 0 | 计量井/检尺口 | 无螺栓固定盖且无密封件 | 14 |  | 0 | 浮盘支腿 | 内浮顶专用系数 | 7.9 |  | 0 | 采样管/井 | 切膜纤维密封且开度214% | FALSE |  | 0 | 边缘通气孔 | 配重机械驱动机构且有密封件 | 0.71 |  | 0 | 真空阀 | 配重机械驱动机构且无密封件 | 7.8 |  | 0 | 固定顶支撑柱井 | 内嵌式柱形滑盖且无密封件 | 51 |  | 0 | 浮盘排水管 | 205.2 | 0 | 0 | 楼梯井 | 滑盖且有密封件 | 98 |  | 0 | 0 | #N/A | 0.14 |  | FALSE | #N/A |  |  |  |  | #NUM!
[5 empty] | #N/A | #N/A | #N/A |  | 0 |  | FALSE | FALSE | FALSE | 0 | 0 |  | 0 | #N/A | 1 | #NUM! |  | #N/A | #N/A | #N/A | 0.15 | 0 | 1 | #N/A | 人孔 | 无螺栓固定盖且无密封件 | 36 |  | 0 | 计量井/检尺口 | 无螺栓固定盖且无密封件 | 14 |  | 0 | 浮盘支腿 | 内浮顶专用系数 | 7.9 |  | 0 | 采样管/井 | 切膜纤维密封且开度215% | FALSE |  | 0 | 边缘通气孔 | 配重机械驱动机构且有密封件 | 0.71 |  | 0 | 真空阀 | 配重机械驱动机构且无密封件 | 7.8 |  | 0 | 固定顶支撑柱井 | 内嵌式柱形滑盖且无密封件 | 51 |  | 0 | 浮盘排水管 | 206.2 | 0 | 0 | 楼梯井 | 滑盖且有密封件 | 98 |  | 0 | 0 | #N/A | 0.14 |  | FALSE | #N/A |  |  |  |  | #NUM!
[5 empty] | #N/A | #N/A | #N/A |  | 0 |  | FALSE | FALSE | FALSE | 0 | 0 |  | 0 | #N/A | 1 | #NUM! |  | #N/A | #N/A | #N/A | 0.15 | 0 | 1 | #N/A | 人孔 | 无螺栓固定盖且无密封件 | 36 |  | 0 | 计量井/检尺口 | 无螺栓固定盖且无密封件 | 14 |  | 0 | 浮盘支腿 | 内浮顶专用系数 | 7.9 |  | 0 | 采样管/井 | 切膜纤维密封且开度216% | FALSE |  | 0 | 边缘通气孔 | 配重机械驱动机构且有密封件 | 0.71 |  | 0 | 真空阀 | 配重机械驱动机构且无密封件 | 7.8 |  | 0 | 固定顶支撑柱井 | 内嵌式柱形滑盖且无密封件 | 51 |  | 0 | 浮盘排水管 | 207.2 | 0 | 0 | 楼梯井 | 滑盖且有密封件 | 98 |  | 0 | 0 | #N/A | 0.14 |  | FALSE | #N/A |  |  |  |  | #NUM!
[5 empty] | #N/A | #N/A | #N/A |  | 0 |  | FALSE | FALSE | FALSE | 0 | 0 |  | 0 | #N/A | 1 | #NUM! |  | #N/A | #N/A | #N/A | 0.15 | 0 | 1 | #N/A | 人孔 | 无螺栓固定盖且无密封件 | 36 |  | 0 | 计量井/检尺口 | 无螺栓固定盖且无密封件 | 14 |  | 0 | 浮盘支腿 | 内浮顶专用系数 | 7.9 |  | 0 | 采样管/井 | 切膜纤维密封且开度217% | FALSE |  | 0 | 边缘通气孔 | 配重机械驱动机构且有密封件 | 0.71 |  | 0 | 真空阀 | 配重机械驱动机构且无密封件 | 7.8 |  | 0 | 固定顶支撑柱井 | 内嵌式柱形滑盖且无密封件 | 51 |  | 0 | 浮盘排水管 | 208.2 | 0 | 0 | 楼梯井 | 滑盖且有密封件 | 98 |  | 0 | 0 | #N/A | 0.14 |  | FALSE | #N/A |  |  |  |  | #NUM!
[5 empty] | #N/A | #N/A | #N/A |  | 0 |  | FALSE | FALSE | FALSE | 0 | 0 |  | 0 | #N/A | 1 | #NUM! |  | #N/A | #N/A | #N/A | 0.15 | 0 | 1 | #N/A | 人孔 | 无螺栓固定盖且无密封件 | 36 |  | 0 | 计量井/检尺口 | 无螺栓固定盖且无密封件 | 14 |  | 0 | 浮盘支腿 | 内浮顶专用系数 | 7.9 |  | 0 | 采样管/井 | 切膜纤维密封且开度218% | FALSE |  | 0 | 边缘通气孔 | 配重机械驱动机构且有密封件 | 0.71 |  | 0 | 真空阀 | 配重机械驱动机构且无密封件 | 7.8 |  | 0 | 固定顶支撑柱井 | 内嵌式柱形滑盖且无密封件 | 51 |  | 0 | 浮盘排水管 | 209.2 | 0 | 0 | 楼梯井 | 滑盖且有密封件 | 98 |  | 0 | 0 | #N/A | 0.14 |  | FALSE | #N/A |  |  |  |  | #NUM!
[5 empty] | #N/A | #N/A | #N/A |  | 0 |  | FALSE | FALSE | FALSE | 0 | 0 |  | 0 | #N/A | 1 | #NUM! |  | #N/A | #N/A | #N/A | 0.15 | 0 | 1 | #N/A | 人孔 | 无螺栓固定盖且无密封件 | 36 |  | 0 | 计量井/检尺口 | 无螺栓固定盖且无密封件 | 14 |  | 0 | 浮盘支腿 | 内浮顶专用系数 | 7.9 |  | 0 | 采样管/井 | 切膜纤维密封且开度219% | FALSE |  | 0 | 边缘通气孔 | 配重机械驱动机构且有密封件 | 0.71 |  | 0 | 真空阀 | 配重机械驱动机构且无密封件 | 7.8 |  | 0 | 固定顶支撑柱井 | 内嵌式柱形滑盖且无密封件 | 51 |  | 0 | 浮盘排水管 | 210.2 | 0 | 0 | 楼梯井 | 滑盖且有密封件 | 98 |  | 0 | 0 | #N/A | 0.14 |  | FALSE | #N/A |  |  |  |  | #NUM!
[5 empty] | #N/A | #N/A | #N/A |  | 0 |  | FALSE | FALSE | FALSE | 0 | 0 |  | 0 | #N/A | 1 | #NUM! |  | #N/A | #N/A | #N/A | 0.15 | 0 | 1 | #N/A | 人孔 | 无螺栓固定盖且无密封件 | 36 |  | 0 | 计量井/检尺口 | 无螺栓固定盖且无密封件 | 14 |  | 0 | 浮盘支腿 | 内浮顶专用系数 | 7.9 |  | 0 | 采样管/井 | 切膜纤维密封且开度220% | FALSE |  | 0 | 边缘通气孔 | 配重机械驱动机构且有密封件 | 0.71 |  | 0 | 真空阀 | 配重机械驱动机构且无密封件 | 7.8 |  | 0 | 固定顶支撑柱井 | 内嵌式柱形滑盖且无密封件 | 51 |  | 0 | 浮盘排水管 | 211.2 | 0 | 0 | 楼梯井 | 滑盖且有密封件 | 98 |  | 0 | 0 | #N/A | 0.14 |  | FALSE | #N/A |  |  |  |  | #NUM!
[5 empty] | #N/A | #N/A | #N/A |  | 0 |  | FALSE | FALSE | FALSE | 0 | 0 |  | 0 | #N/A | 1 | #NUM! |  | #N/A | #N/A | #N/A | 0.15 | 0 | 1 | #N/A | 人孔 | 无螺栓固定盖且无密封件 | 36 |  | 0 | 计量井/检尺口 | 无螺栓固定盖且无密封件 | 14 |  | 0 | 浮盘支腿 | 内浮顶专用系数 | 7.9 |  | 0 | 采样管/井 | 切膜纤维密封且开度221% | FALSE |  | 0 | 边缘通气孔 | 配重机械驱动机构且有密封件 | 0.71 |  | 0 | 真空阀 | 配重机械驱动机构且无密封件 | 7.8 |  | 0 | 固定顶支撑柱井 | 内嵌式柱形滑盖且无密封件 | 51 |  | 0 | 浮盘排水管 | 212.2 | 0 | 0 | 楼梯井 | 滑盖且有密封件 | 98 |  | 0 | 0 | #N/A | 0.14 |  | FALSE | #N/A |  |  |  |  | #NUM!
[5 empty] | #N/A | #N/A | #N/A |  | 0 |  | FALSE | FALSE | FALSE | 0 | 0 |  | 0 | #N/A | 1 | #NUM! |  | #N/A | #N/A | #N/A | 0.15 | 0 | 1 | #N/A | 人孔 | 无螺栓固定盖且无密封件 | 36 |  | 0 | 计量井/检尺口 | 无螺栓固定盖且无密封件 | 14 |  | 0 | 浮盘支腿 | 内浮顶专用系数 | 7.9 |  | 0 | 采样管/井 | 切膜纤维密封且开度222% | FALSE |  | 0 | 边缘通气孔 | 配重机械驱动机构且有密封件 | 0.71 |  | 0 | 真空阀 | 配重机械驱动机构且无密封件 | 7.8 |  | 0 | 固定顶支撑柱井 | 内嵌式柱形滑盖且无密封件 | 51 |  | 0 | 浮盘排水管 | 213.2 | 0 | 0 | 楼梯井 | 滑盖且有密封件 | 98 |  | 0 | 0 | #N/A | 0.14 |  | FALSE | #N/A |  |  |  |  | #NUM!
[5 empty] | #N/A | #N/A | #N/A |  | 0 |  | FALSE | FALSE | FALSE | 0 | 0 |  | 0 | #N/A | 1 | #NUM! |  | #N/A | #N/A | #N/A | 0.15 | 0 | 1 | #N/A | 人孔 | 无螺栓固定盖且无密封件 | 36 |  | 0 | 计量井/检尺口 | 无螺栓固定盖且无密封件 | 14 |  | 0 | 浮盘支腿 | 内浮顶专用系数 | 7.9 |  | 0 | 采样管/井 | 切膜纤维密封且开度223% | FALSE |  | 0 | 边缘通气孔 | 配重机械驱动机构且有密封件 | 0.71 |  | 0 | 真空阀 | 配重机械驱动机构且无密封件 | 7.8 |  | 0 | 固定顶支撑柱井 | 内嵌式柱形滑盖且无密封件 | 51 |  | 0 | 浮盘排水管 | 214.2 | 0 | 0 | 楼梯井 | 滑盖且有密封件 | 98 |  | 0 | 0 | #N/A | 0.14 |  | FALSE | #N/A |  |  |  |  | #NUM!
[5 empty] | #N/A | #N/A | #N/A |  | 0 |  | FALSE | FALSE | FALSE | 0 | 0 |  | 0 | #N/A | 1 | #NUM! |  | #N/A | #N/A | #N/A | 0.15 | 0 | 1 | #N/A | 人孔 | 无螺栓固定盖且无密封件 | 36 |  | 0 | 计量井/检尺口 | 无螺栓固定盖且无密封件 | 14 |  | 0 | 浮盘支腿 | 内浮顶专用系数 | 7.9 |  | 0 | 采样管/井 | 切膜纤维密封且开度224% | FALSE |  | 0 | 边缘通气孔 | 配重机械驱动机构且有密封件 | 0.71 |  | 0 | 真空阀 | 配重机械驱动机构且无密封件 | 7.8 |  | 0 | 固定顶支撑柱井 | 内嵌式柱形滑盖且无密封件 | 51 |  | 0 | 浮盘排水管 | 215.2 | 0 | 0 | 楼梯井 | 滑盖且有密封件 | 98 |  | 0 | 0 | #N/A | 0.14 |  | FALSE | #N/A |  |  |  |  | #NUM!
[5 empty] | #N/A | #N/A | #N/A |  | 0 |  | FALSE | FALSE | FALSE | 0 | 0 |  | 0 | #N/A | 1 | #NUM! |  | #N/A | #N/A | #N/A | 0.15 | 0 | 1 | #N/A | 人孔 | 无螺栓固定盖且无密封件 | 36 |  | 0 | 计量井/检尺口 | 无螺栓固定盖且无密封件 | 14 |  | 0 | 浮盘支腿 | 内浮顶专用系数 | 7.9 |  | 0 | 采样管/井 | 切膜纤维密封且开度225% | FALSE |  | 0 | 边缘通气孔 | 配重机械驱动机构且有密封件 | 0.71 |  | 0 | 真空阀 | 配重机械驱动机构且无密封件 | 7.8 |  | 0 | 固定顶支撑柱井 | 内嵌式柱形滑盖且无密封件 | 51 |  | 0 | 浮盘排水管 | 216.2 | 0 | 0 | 楼梯井 | 滑盖且有密封件 | 98 |  | 0 | 0 | #N/A | 0.14 |  | FALSE | #N/A |  |  |  |  | #NUM!
[5 empty] | #N/A | #N/A | #N/A |  | 0 |  | FALSE | FALSE | FALSE | 0 | 0 |  | 0 | #N/A | 1 | #NUM! |  | #N/A | #N/A | #N/A | 0.15 | 0 | 1 | #N/A | 人孔 | 无螺栓固定盖且无密封件 | 36 |  | 0 | 计量井/检尺口 | 无螺栓固定盖且无密封件 | 14 |  | 0 | 浮盘支腿 | 内浮顶专用系数 | 7.9 |  | 0 | 采样管/井 | 切膜纤维密封且开度226% | FALSE |  | 0 | 边缘通气孔 | 配重机械驱动机构且有密封件 | 0.71 |  | 0 | 真空阀 | 配重机械驱动机构且无密封件 | 7.8 |  | 0 | 固定顶支撑柱井 | 内嵌式柱形滑盖且无密封件 | 51 |  | 0 | 浮盘排水管 | 217.2 | 0 | 0 | 楼梯井 | 滑盖且有密封件 | 98 |  | 0 | 0 | #N/A | 0.14 |  | FALSE | #N/A |  |  |  |  | #NUM!
[5 empty] | #N/A | #N/A | #N/A |  | 0 |  | FALSE | FALSE | FALSE | 0 | 0 |  | 0 | #N/A | 1 | #NUM! |  | #N/A | #N/A | #N/A | 0.15 | 0 | 1 | #N/A | 人孔 | 无螺栓固定盖且无密封件 | 36 |  | 0 | 计量井/检尺口 | 无螺栓固定盖且无密封件 | 14 |  | 0 | 浮盘支腿 | 内浮顶专用系数 | 7.9 |  | 0 | 采样管/井 | 切膜纤维密封且开度227% | FALSE |  | 0 | 边缘通气孔 | 配重机械驱动机构且有密封件 | 0.71 |  | 0 | 真空阀 | 配重机械驱动机构且无密封件 | 7.8 |  | 0 | 固定顶支撑柱井 | 内嵌式柱形滑盖且无密封件 | 51 |  | 0 | 浮盘排水管 | 218.2 | 0 | 0 | 楼梯井 | 滑盖且有密封件 | 98 |  | 0 | 0 | #N/A | 0.14 |  | FALSE | #N/A |  |  |  |  | #NUM!
[5 empty] | #N/A | #N/A | #N/A |  | 0 |  | FALSE | FALSE | FALSE | 0 | 0 |  | 0 | #N/A | 1 | #NUM! |  | #N/A | #N/A | #N/A | 0.15 | 0 | 1 | #N/A | 人孔 | 无螺栓固定盖且无密封件 | 36 |  | 0 | 计量井/检尺口 | 无螺栓固定盖且无密封件 | 14 |  | 0 | 浮盘支腿 | 内浮顶专用系数 | 7.9 |  | 0 | 采样管/井 | 切膜纤维密封且开度228% | FALSE |  | 0 | 边缘通气孔 | 配重机械驱动机构且有密封件 | 0.71 |  | 0 | 真空阀 | 配重机械驱动机构且无密封件 | 7.8 |  | 0 | 固定顶支撑柱井 | 内嵌式柱形滑盖且无密封件 | 51 |  | 0 | 浮盘排水管 | 219.2 | 0 | 0 | 楼梯井 | 滑盖且有密封件 | 98 |  | 0 | 0 | #N/A | 0.14 |  | FALSE | #N/A |  |  |  |  | #NUM!
[5 empty] | #N/A | #N/A | #N/A |  | 0 |  | FALSE | FALSE | FALSE | 0 | 0 |  | 0 | #N/A | 1 | #NUM! |  | #N/A | #N/A | #N/A | 0.15 | 0 | 1 | #N/A | 人孔 | 无螺栓固定盖且无密封件 | 36 |  | 0 | 计量井/检尺口 | 无螺栓固定盖且无密封件 | 14 |  | 0 | 浮盘支腿 | 内浮顶专用系数 | 7.9 |  | 0 | 采样管/井 | 切膜纤维密封且开度229% | FALSE |  | 0 | 边缘通气孔 | 配重机械驱动机构且有密封件 | 0.71 |  | 0 | 真空阀 | 配重机械驱动机构且无密封件 | 7.8 |  | 0 | 固定顶支撑柱井 | 内嵌式柱形滑盖且无密封件 | 51 |  | 0 | 浮盘排水管 | 220.2 | 0 | 0 | 楼梯井 | 滑盖且有密封件 | 98 |  | 0 | 0 | #N/A | 0.14 |  | FALSE | #N/A |  |  |  |  | #NUM!
[5 empty] | #N/A | #N/A | #N/A |  | 0 |  | FALSE | FALSE | FALSE | 0 | 0 |  | 0 | #N/A | 1 | #NUM! |  | #N/A | #N/A | #N/A | 0.15 | 0 | 1 | #N/A | 人孔 | 无螺栓固定盖且无密封件 | 36 |  | 0 | 计量井/检尺口 | 无螺栓固定盖且无密封件 | 14 |  | 0 | 浮盘支腿 | 内浮顶专用系数 | 7.9 |  | 0 | 采样管/井 | 切膜纤维密封且开度230% | FALSE |  | 0 | 边缘通气孔 | 配重机械驱动机构且有密封件 | 0.71 |  | 0 | 真空阀 | 配重机械驱动机构且无密封件 | 7.8 |  | 0 | 固定顶支撑柱井 | 内嵌式柱形滑盖且无密封件 | 51 |  | 0 | 浮盘排水管 | 221.2 | 0 | 0 | 楼梯井 | 滑盖且有密封件 | 98 |  | 0 | 0 | #N/A | 0.14 |  | FALSE | #N/A |  |  |  |  | #NUM!
[5 empty] | #N/A | #N/A | #N/A |  | 0 |  | FALSE | FALSE | FALSE | 0 | 0 |  | 0 | #N/A | 1 | #NUM! |  | #N/A | #N/A | #N/A | 0.15 | 0 | 1 | #N/A | 人孔 | 无螺栓固定盖且无密封件 | 36 |  | 0 | 计量井/检尺口 | 无螺栓固定盖且无密封件 | 14 |  | 0 | 浮盘支腿 | 内浮顶专用系数 | 7.9 |  | 0 | 采样管/井 | 切膜纤维密封且开度231% | FALSE |  | 0 | 边缘通气孔 | 配重机械驱动机构且有密封件 | 0.71 |  | 0 | 真空阀 | 配重机械驱动机构且无密封件 | 7.8 |  | 0 | 固定顶支撑柱井 | 内嵌式柱形滑盖且无密封件 | 51 |  | 0 | 浮盘排水管 | 222.2 | 0 | 0 | 楼梯井 | 滑盖且有密封件 | 98 |  | 0 | 0 | #N/A | 0.14 |  | FALSE | #N/A |  |  |  |  | #NUM!
[5 empty] | #N/A | #N/A | #N/A |  | 0 |  | FALSE | FALSE | FALSE | 0 | 0 |  | 0 | #N/A | 1 | #NUM! |  | #N/A | #N/A | #N/A | 0.15 | 0 | 1 | #N/A | 人孔 | 无螺栓固定盖且无密封件 | 36 |  | 0 | 计量井/检尺口 | 无螺栓固定盖且无密封件 | 14 |  | 0 | 浮盘支腿 | 内浮顶专用系数 | 7.9 |  | 0 | 采样管/井 | 切膜纤维密封且开度232% | FALSE |  | 0 | 边缘通气孔 | 配重机械驱动机构且有密封件 | 0.71 |  | 0 | 真空阀 | 配重机械驱动机构且无密封件 | 7.8 |  | 0 | 固定顶支撑柱井 | 内嵌式柱形滑盖且无密封件 | 51 |  | 0 | 浮盘排水管 | 223.2 | 0 | 0 | 楼梯井 | 滑盖且有密封件 | 98 |  | 0 | 0 | #N/A | 0.14 |  | FALSE | #N/A |  |  |  |  | #NUM!
[5 empty] | #N/A | #N/A | #N/A |  | 0 |  | FALSE | FALSE | FALSE | 0 | 0 |  | 0 | #N/A | 1 | #NUM! |  | #N/A | #N/A | #N/A | 0.15 | 0 | 1 | #N/A | 人孔 | 无螺栓固定盖且无密封件 | 36 |  | 0 | 计量井/检尺口 | 无螺栓固定盖且无密封件 | 14 |  | 0 | 浮盘支腿 | 内浮顶专用系数 | 7.9 |  | 0 | 采样管/井 | 切膜纤维密封且开度233% | FALSE |  | 0 | 边缘通气孔 | 配重机械驱动机构且有密封件 | 0.71 |  | 0 | 真空阀 | 配重机械驱动机构且无密封件 | 7.8 |  | 0 | 固定顶支撑柱井 | 内嵌式柱形滑盖且无密封件 | 51 |  | 0 | 浮盘排水管 | 224.2 | 0 | 0 | 楼梯井 | 滑盖且有密封件 | 98 |  | 0 | 0 | #N/A | 0.14 |  | FALSE | #N/A |  |  |  |  | #NUM!
[5 empty] | #N/A | #N/A | #N/A |  | 0 |  | FALSE | FALSE | FALSE | 0 | 0 |  | 0 | #N/A | 1 | #NUM! |  | #N/A | #N/A | #N/A | 0.15 | 0 | 1 | #N/A | 人孔 | 无螺栓固定盖且无密封件 | 36 |  | 0 | 计量井/检尺口 | 无螺栓固定盖且无密封件 | 14 |  | 0 | 浮盘支腿 | 内浮顶专用系数 | 7.9 |  | 0 | 采样管/井 | 切膜纤维密封且开度234% | FALSE |  | 0 | 边缘通气孔 | 配重机械驱动机构且有密封件 | 0.71 |  | 0 | 真空阀 | 配重机械驱动机构且无密封件 | 7.8 |  | 0 | 固定顶支撑柱井 | 内嵌式柱形滑盖且无密封件 | 51 |  | 0 | 浮盘排水管 | 225.2 | 0 | 0 | 楼梯井 | 滑盖且有密封件 | 98 |  | 0 | 0 | #N/A | 0.14 |  | FALSE | #N/A |  |  |  |  | #NUM!
[5 empty] | #N/A | #N/A | #N/A |  | 0 |  | FALSE | FALSE | FALSE | 0 | 0 |  | 0 | #N/A | 1 | #NUM! |  | #N/A | #N/A | #N/A | 0.15 | 0 | 1 | #N/A | 人孔 | 无螺栓固定盖且无密封件 | 36 |  | 0 | 计量井/检尺口 | 无螺栓固定盖且无密封件 | 14 |  | 0 | 浮盘支腿 | 内浮顶专用系数 | 7.9 |  | 0 | 采样管/井 | 切膜纤维密封且开度235% | FALSE |  | 0 | 边缘通气孔 | 配重机械驱动机构且有密封件 | 0.71 |  | 0 | 真空阀 | 配重机械驱动机构且无密封件 | 7.8 |  | 0 | 固定顶支撑柱井 | 内嵌式柱形滑盖且无密封件 | 51 |  | 0 | 浮盘排水管 | 226.2 | 0 | 0 | 楼梯井 | 滑盖且有密封件 | 98 |  | 0 | 0 | #N/A | 0.14 |  | FALSE | #N/A |  |  |  |  | #NUM!
[5 empty] | #N/A | #N/A | #N/A |  | 0 |  | FALSE | FALSE | FALSE | 0 | 0 |  | 0 | #N/A | 1 | #NUM! |  | #N/A | #N/A | #N/A | 0.15 | 0 | 1 | #N/A | 人孔 | 无螺栓固定盖且无密封件 | 36 |  | 0 | 计量井/检尺口 | 无螺栓固定盖且无密封件 | 14 |  | 0 | 浮盘支腿 | 内浮顶专用系数 | 7.9 |  | 0 | 采样管/井 | 切膜纤维密封且开度236% | FALSE |  | 0 | 边缘通气孔 | 配重机械驱动机构且有密封件 | 0.71 |  | 0 | 真空阀 | 配重机械驱动机构且无密封件 | 7.8 |  | 0 | 固定顶支撑柱井 | 内嵌式柱形滑盖且无密封件 | 51 |  | 0 | 浮盘排水管 | 227.2 | 0 | 0 | 楼梯井 | 滑盖且有密封件 | 98 |  | 0 | 0 | #N/A | 0.14 |  | FALSE | #N/A |  |  |  |  | #NUM!
[5 empty] | #N/A | #N/A | #N/A |  | 0 |  | FALSE | FALSE | FALSE | 0 | 0 |  | 0 | #N/A | 1 | #NUM! |  | #N/A | #N/A | #N/A | 0.15 | 0 | 1 | #N/A | 人孔 | 无螺栓固定盖且无密封件 | 36 |  | 0 | 计量井/检尺口 | 无螺栓固定盖且无密封件 | 14 |  | 0 | 浮盘支腿 | 内浮顶专用系数 | 7.9 |  | 0 | 采样管/井 | 切膜纤维密封且开度237% | FALSE |  | 0 | 边缘通气孔 | 配重机械驱动机构且有密封件 | 0.71 |  | 0 | 真空阀 | 配重机械驱动机构且无密封件 | 7.8 |  | 0 | 固定顶支撑柱井 | 内嵌式柱形滑盖且无密封件 | 51 |  | 0 | 浮盘排水管 | 228.2 | 0 | 0 | 楼梯井 | 滑盖且有密封件 | 98 |  | 0 | 0 | #N/A | 0.14 |  | FALSE | #N/A |  |  |  |  | #NUM!
[5 empty] | #N/A | #N/A | #N/A |  | 0 |  | FALSE | FALSE | FALSE | 0 | 0 |  | 0 | #N/A | 1 | #NUM! |  | #N/A | #N/A | #N/A | 0.15 | 0 | 1 | #N/A | 人孔 | 无螺栓固定盖且无密封件 | 36 |  | 0 | 计量井/检尺口 | 无螺栓固定盖且无密封件 | 14 |  | 0 | 浮盘支腿 | 内浮顶专用系数 | 7.9 |  | 0 | 采样管/井 | 切膜纤维密封且开度238% | FALSE |  | 0 | 边缘通气孔 | 配重机械驱动机构且有密封件 | 0.71 |  | 0 | 真空阀 | 配重机械驱动机构且无密封件 | 7.8 |  | 0 | 固定顶支撑柱井 | 内嵌式柱形滑盖且无密封件 | 51 |  | 0 | 浮盘排水管 | 229.2 | 0 | 0 | 楼梯井 | 滑盖且有密封件 | 98 |  | 0 | 0 | #N/A | 0.14 |  | FALSE | #N/A |  |  |  |  | #NUM!
[5 empty] | #N/A | #N/A | #N/A |  | 0 |  | FALSE | FALSE | FALSE | 0 | 0 |  | 0 | #N/A | 1 | #NUM! |  | #N/A | #N/A | #N/A | 0.15 | 0 | 1 | #N/A | 人孔 | 无螺栓固定盖且无密封件 | 36 |  | 0 | 计量井/检尺口 | 无螺栓固定盖且无密封件 | 14 |  | 0 | 浮盘支腿 | 内浮顶专用系数 | 7.9 |  | 0 | 采样管/井 | 切膜纤维密封且开度239% | FALSE |  | 0 | 边缘通气孔 | 配重机械驱动机构且有密封件 | 0.71 |  | 0 | 真空阀 | 配重机械驱动机构且无密封件 | 7.8 |  | 0 | 固定顶支撑柱井 | 内嵌式柱形滑盖且无密封件 | 51 |  | 0 | 浮盘排水管 | 230.2 | 0 | 0 | 楼梯井 | 滑盖且有密封件 | 98 |  | 0 | 0 | #N/A | 0.14 |  | FALSE | #N/A |  |  |  |  | #NUM!
[5 empty] | #N/A | #N/A | #N/A |  | 0 |  | FALSE | FALSE | FALSE | 0 | 0 |  | 0 | #N/A | 1 | #NUM! |  | #N/A | #N/A | #N/A | 0.15 | 0 | 1 | #N/A | 人孔 | 无螺栓固定盖且无密封件 | 36 |  | 0 | 计量井/检尺口 | 无螺栓固定盖且无密封件 | 14 |  | 0 | 浮盘支腿 | 内浮顶专用系数 | 7.9 |  | 0 | 采样管/井 | 切膜纤维密封且开度240% | FALSE |  | 0 | 边缘通气孔 | 配重机械驱动机构且有密封件 | 0.71 |  | 0 | 真空阀 | 配重机械驱动机构且无密封件 | 7.8 |  | 0 | 固定顶支撑柱井 | 内嵌式柱形滑盖且无密封件 | 51 |  | 0 | 浮盘排水管 | 231.2 | 0 | 0 | 楼梯井 | 滑盖且有密封件 | 98 |  | 0 | 0 | #N/A | 0.14 |  | FALSE | #N/A |  |  |  |  | #NUM!
[5 empty] | #N/A | #N/A | #N/A |  | 0 |  | FALSE | FALSE | FALSE | 0 | 0 |  | 0 | #N/A | 1 | #NUM! |  | #N/A | #N/A | #N/A | 0.15 | 0 | 1 | #N/A | 人孔 | 无螺栓固定盖且无密封件 | 36 |  | 0 | 计量井/检尺口 | 无螺栓固定盖且无密封件 | 14 |  | 0 | 浮盘支腿 | 内浮顶专用系数 | 7.9 |  | 0 | 采样管/井 | 切膜纤维密封且开度241% | FALSE |  | 0 | 边缘通气孔 | 配重机械驱动机构且有密封件 | 0.71 |  | 0 | 真空阀 | 配重机械驱动机构且无密封件 | 7.8 |  | 0 | 固定顶支撑柱井 | 内嵌式柱形滑盖且无密封件 | 51 |  | 0 | 浮盘排水管 | 232.2 | 0 | 0 | 楼梯井 | 滑盖且有密封件 | 98 |  | 0 | 0 | #N/A | 0.14 |  | FALSE | #N/A |  |  |  |  | #NUM!
[5 empty] | #N/A | #N/A | #N/A |  | 0 |  | FALSE | FALSE | FALSE | 0 | 0 |  | 0 | #N/A | 1 | #NUM! |  | #N/A | #N/A | #N/A | 0.15 | 0 | 1 | #N/A | 人孔 | 无螺栓固定盖且无密封件 | 36 |  | 0 | 计量井/检尺口 | 无螺栓固定盖且无密封件 | 14 |  | 0 | 浮盘支腿 | 内浮顶专用系数 | 7.9 |  | 0 | 采样管/井 | 切膜纤维密封且开度242% | FALSE |  | 0 | 边缘通气孔 | 配重机械驱动机构且有密封件 | 0.71 |  | 0 | 真空阀 | 配重机械驱动机构且无密封件 | 7.8 |  | 0 | 固定顶支撑柱井 | 内嵌式柱形滑盖且无密封件 | 51 |  | 0 | 浮盘排水管 | 233.2 | 0 | 0 | 楼梯井 | 滑盖且有密封件 | 98 |  | 0 | 0 | #N/A | 0.14 |  | FALSE | #N/A |  |  |  |  | #NUM!
[5 empty] | #N/A | #N/A | #N/A |  | 0 |  | FALSE | FALSE | FALSE | 0 | 0 |  | 0 | #N/A | 1 | #NUM! |  | #N/A | #N/A | #N/A | 0.15 | 0 | 1 | #N/A | 人孔 | 无螺栓固定盖且无密封件 | 36 |  | 0 | 计量井/检尺口 | 无螺栓固定盖且无密封件 | 14 |  | 0 | 浮盘支腿 | 内浮顶专用系数 | 7.9 |  | 0 | 采样管/井 | 切膜纤维密封且开度243% | FALSE |  | 0 | 边缘通气孔 | 配重机械驱动机构且有密封件 | 0.71 |  | 0 | 真空阀 | 配重机械驱动机构且无密封件 | 7.8 |  | 0 | 固定顶支撑柱井 | 内嵌式柱形滑盖且无密封件 | 51 |  | 0 | 浮盘排水管 | 234.2 | 0 | 0 | 楼梯井 | 滑盖且有密封件 | 98 |  | 0 | 0 | #N/A | 0.14 |  | FALSE | #N/A |  |  |  |  | #NUM!
[5 empty] | #N/A | #N/A | #N/A |  | 0 |  | FALSE | FALSE | FALSE | 0 | 0 |  | 0 | #N/A | 1 | #NUM! |  | #N/A | #N/A | #N/A | 0.15 | 0 | 1 | #N/A | 人孔 | 无螺栓固定盖且无密封件 | 36 |  | 0 | 计量井/检尺口 | 无螺栓固定盖且无密封件 | 14 |  | 0 | 浮盘支腿 | 内浮顶专用系数 | 7.9 |  | 0 | 采样管/井 | 切膜纤维密封且开度244% | FALSE |  | 0 | 边缘通气孔 | 配重机械驱动机构且有密封件 | 0.71 |  | 0 | 真空阀 | 配重机械驱动机构且无密封件 | 7.8 |  | 0 | 固定顶支撑柱井 | 内嵌式柱形滑盖且无密封件 | 51 |  | 0 | 浮盘排水管 | 235.2 | 0 | 0 | 楼梯井 | 滑盖且有密封件 | 98 |  | 0 | 0 | #N/A | 0.14 |  | FALSE | #N/A |  |  |  |  | #NUM!
[5 empty] | #N/A | #N/A | #N/A |  | 0 |  | FALSE | FALSE | FALSE | 0 | 0 |  | 0 | #N/A | 1 | #NUM! |  | #N/A | #N/A | #N/A | 0.15 | 0 | 1 | #N/A | 人孔 | 无螺栓固定盖且无密封件 | 36 |  | 0 | 计量井/检尺口 | 无螺栓固定盖且无密封件 | 14 |  | 0 | 浮盘支腿 | 内浮顶专用系数 | 7.9 |  | 0 | 采样管/井 | 切膜纤维密封且开度245% | FALSE |  | 0 | 边缘通气孔 | 配重机械驱动机构且有密封件 | 0.71 |  | 0 | 真空阀 | 配重机械驱动机构且无密封件 | 7.8 |  | 0 | 固定顶支撑柱井 | 内嵌式柱形滑盖且无密封件 | 51 |  | 0 | 浮盘排水管 | 236.2 | 0 | 0 | 楼梯井 | 滑盖且有密封件 | 98 |  | 0 | 0 | #N/A | 0.14 |  | FALSE | #N/A |  |  |  |  | #NUM!
[5 empty] | #N/A | #N/A | #N/A |  | 0 |  | FALSE | FALSE | FALSE | 0 | 0 |  | 0 | #N/A | 1 | #NUM! |  | #N/A | #N/A | #N/A | 0.15 | 0 | 1 | #N/A | 人孔 | 无螺栓固定盖且无密封件 | 36 |  | 0 | 计量井/检尺口 | 无螺栓固定盖且无密封件 | 14 |  | 0 | 浮盘支腿 | 内浮顶专用系数 | 7.9 |  | 0 | 采样管/井 | 切膜纤维密封且开度246% | FALSE |  | 0 | 边缘通气孔 | 配重机械驱动机构且有密封件 | 0.71 |  | 0 | 真空阀 | 配重机械驱动机构且无密封件 | 7.8 |  | 0 | 固定顶支撑柱井 | 内嵌式柱形滑盖且无密封件 | 51 |  | 0 | 浮盘排水管 | 237.2 | 0 | 0 | 楼梯井 | 滑盖且有密封件 | 98 |  | 0 | 0 | #N/A | 0.14 |  | FALSE | #N/A |  |  |  |  | #NUM!
[5 empty] | #N/A | #N/A | #N/A |  | 0 |  | FALSE | FALSE | FALSE | 0 | 0 |  | 0 | #N/A | 1 | #NUM! |  | #N/A | #N/A | #N/A | 0.15 | 0 | 1 | #N/A | 人孔 | 无螺栓固定盖且无密封件 | 36 |  | 0 | 计量井/检尺口 | 无螺栓固定盖且无密封件 | 14 |  | 0 | 浮盘支腿 | 内浮顶专用系数 | 7.9 |  | 0 | 采样管/井 | 切膜纤维密封且开度247% | FALSE |  | 0 | 边缘通气孔 | 配重机械驱动机构且有密封件 | 0.71 |  | 0 | 真空阀 | 配重机械驱动机构且无密封件 | 7.8 |  | 0 | 固定顶支撑柱井 | 内嵌式柱形滑盖且无密封件 | 51 |  | 0 | 浮盘排水管 | 238.2 | 0 | 0 | 楼梯井 | 滑盖且有密封件 | 98 |  | 0 | 0 | #N/A | 0.14 |  | FALSE | #N/A |  |  |  |  | #NUM!
[5 empty] | #N/A | #N/A | #N/A |  | 0 |  | FALSE | FALSE | FALSE | 0 | 0 |  | 0 | #N/A | 1 | #NUM! |  | #N/A | #N/A | #N/A | 0.15 | 0 | 1 | #N/A | 人孔 | 无螺栓固定盖且无密封件 | 36 |  | 0 | 计量井/检尺口 | 无螺栓固定盖且无密封件 | 14 |  | 0 | 浮盘支腿 | 内浮顶专用系数 | 7.9 |  | 0 | 采样管/井 | 切膜纤维密封且开度248% | FALSE |  | 0 | 边缘通气孔 | 配重机械驱动机构且有密封件 | 0.71 |  | 0 | 真空阀 | 配重机械驱动机构且无密封件 | 7.8 |  | 0 | 固定顶支撑柱井 | 内嵌式柱形滑盖且无密封件 | 51 |  | 0 | 浮盘排水管 | 239.2 | 0 | 0 | 楼梯井 | 滑盖且有密封件 | 98 |  | 0 | 0 | #N/A | 0.14 |  | FALSE | #N/A |  |  |  |  | #NUM!
[5 empty] | #N/A | #N/A | #N/A |  | 0 |  | FALSE | FALSE | FALSE | 0 | 0 |  | 0 | #N/A | 1 | #NUM! |  | #N/A | #N/A | #N/A | 0.15 | 0 | 1 | #N/A | 人孔 | 无螺栓固定盖且无密封件 | 36 |  | 0 | 计量井/检尺口 | 无螺栓固定盖且无密封件 | 14 |  | 0 | 浮盘支腿 | 内浮顶专用系数 | 7.9 |  | 0 | 采样管/井 | 切膜纤维密封且开度249% | FALSE |  | 0 | 边缘通气孔 | 配重机械驱动机构且有密封件 | 0.71 |  | 0 | 真空阀 | 配重机械驱动机构且无密封件 | 7.8 |  | 0 | 固定顶支撑柱井 | 内嵌式柱形滑盖且无密封件 | 51 |  | 0 | 浮盘排水管 | 240.2 | 0 | 0 | 楼梯井 | 滑盖且有密封件 | 98 |  | 0 | 0 | #N/A | 0.14 |  | FALSE | #N/A |  |  |  |  | #NUM!
[5 empty] | #N/A | #N/A | #N/A |  | 0 |  | FALSE | FALSE | FALSE | 0 | 0 |  | 0 | #N/A | 1 | #NUM! |  | #N/A | #N/A | #N/A | 0.15 | 0 | 1 | #N/A | 人孔 | 无螺栓固定盖且无密封件 | 36 |  | 0 | 计量井/检尺口 | 无螺栓固定盖且无密封件 | 14 |  | 0 | 浮盘支腿 | 内浮顶专用系数 | 7.9 |  | 0 | 采样管/井 | 切膜纤维密封且开度250% | FALSE |  | 0 | 边缘通气孔 | 配重机械驱动机构且有密封件 | 0.71 |  | 0 | 真空阀 | 配重机械驱动机构且无密封件 | 7.8 |  | 0 | 固定顶支撑柱井 | 内嵌式柱形滑盖且无密封件 | 51 |  | 0 | 浮盘排水管 | 241.2 | 0 | 0 | 楼梯井 | 滑盖且有密封件 | 98 |  | 0 | 0 | #N/A | 0.14 |  | FALSE | #N/A |  |  |  |  | #NUM!
[5 empty] | #N/A | #N/A | #N/A |  | 0 |  | FALSE | FALSE | FALSE | 0 | 0 |  | 0 | #N/A | 1 | #NUM! |  | #N/A | #N/A | #N/A | 0.15 | 0 | 1 | #N/A | 人孔 | 无螺栓固定盖且无密封件 | 36 |  | 0 | 计量井/检尺口 | 无螺栓固定盖且无密封件 | 14 |  | 0 | 浮盘支腿 | 内浮顶专用系数 | 7.9 |  | 0 | 采样管/井 | 切膜纤维密封且开度251% | FALSE |  | 0 | 边缘通气孔 | 配重机械驱动机构且有密封件 | 0.71 |  | 0 | 真空阀 | 配重机械驱动机构且无密封件 | 7.8 |  | 0 | 固定顶支撑柱井 | 内嵌式柱形滑盖且无密封件 | 51 |  | 0 | 浮盘排水管 | 242.2 | 0 | 0 | 楼梯井 | 滑盖且有密封件 | 98 |  | 0 | 0 | #N/A | 0.14 |  | FALSE | #N/A |  |  |  |  | #NUM!
[5 empty] | #N/A | #N/A | #N/A |  | 0 |  | FALSE | FALSE | FALSE | 0 | 0 |  | 0 | #N/A | 1 | #NUM! |  | #N/A | #N/A | #N/A | 0.15 | 0 | 1 | #N/A | 人孔 | 无螺栓固定盖且无密封件 | 36 |  | 0 | 计量井/检尺口 | 无螺栓固定盖且无密封件 | 14 |  | 0 | 浮盘支腿 | 内浮顶专用系数 | 7.9 |  | 0 | 采样管/井 | 切膜纤维密封且开度252% | FALSE |  | 0 | 边缘通气孔 | 配重机械驱动机构且有密封件 | 0.71 |  | 0 | 真空阀 | 配重机械驱动机构且无密封件 | 7.8 |  | 0 | 固定顶支撑柱井 | 内嵌式柱形滑盖且无密封件 | 51 |  | 0 | 浮盘排水管 | 243.2 | 0 | 0 | 楼梯井 | 滑盖且有密封件 | 98 |  | 0 | 0 | #N/A | 0.14 |  | FALSE | #N/A |  |  |  |  | #NUM!
[5 empty] | #N/A | #N/A | #N/A |  | 0 |  | FALSE | FALSE | FALSE | 0 | 0 |  | 0 | #N/A | 1 | #NUM! |  | #N/A | #N/A | #N/A | 0.15 | 0 | 1 | #N/A | 人孔 | 无螺栓固定盖且无密封件 | 36 |  | 0 | 计量井/检尺口 | 无螺栓固定盖且无密封件 | 14 |  | 0 | 浮盘支腿 | 内浮顶专用系数 | 7.9 |  | 0 | 采样管/井 | 切膜纤维密封且开度253% | FALSE |  | 0 | 边缘通气孔 | 配重机械驱动机构且有密封件 | 0.71 |  | 0 | 真空阀 | 配重机械驱动机构且无密封件 | 7.8 |  | 0 | 固定顶支撑柱井 | 内嵌式柱形滑盖且无密封件 | 51 |  | 0 | 浮盘排水管 | 244.2 | 0 | 0 | 楼梯井 | 滑盖且有密封件 | 98 |  | 0 | 0 | #N/A | 0.14 |  | FALSE | #N/A |  |  |  |  | #NUM!
[5 empty] | #N/A | #N/A | #N/A |  | 0 |  | FALSE | FALSE | FALSE | 0 | 0 |  | 0 | #N/A | 1 | #NUM! |  | #N/A | #N/A | #N/A | 0.15 | 0 | 1 | #N/A | 人孔 | 无螺栓固定盖且无密封件 | 36 |  | 0 | 计量井/检尺口 | 无螺栓固定盖且无密封件 | 14 |  | 0 | 浮盘支腿 | 内浮顶专用系数 | 7.9 |  | 0 | 采样管/井 | 切膜纤维密封且开度254% | FALSE |  | 0 | 边缘通气孔 | 配重机械驱动机构且有密封件 | 0.71 |  | 0 | 真空阀 | 配重机械驱动机构且无密封件 | 7.8 |  | 0 | 固定顶支撑柱井 | 内嵌式柱形滑盖且无密封件 | 51 |  | 0 | 浮盘排水管 | 245.2 | 0 | 0 | 楼梯井 | 滑盖且有密封件 | 98 |  | 0 | 0 | #N/A | 0.14 |  | FALSE | #N/A |  |  |  |  | #NUM!
[5 empty] | #N/A | #N/A | #N/A |  | 0 |  | FALSE | FALSE | FALSE | 0 | 0 |  | 0 | #N/A | 1 | #NUM! |  | #N/A | #N/A | #N/A | 0.15 | 0 | 1 | #N/A | 人孔 | 无螺栓固定盖且无密封件 | 36 |  | 0 | 计量井/检尺口 | 无螺栓固定盖且无密封件 | 14 |  | 0 | 浮盘支腿 | 内浮顶专用系数 | 7.9 |  | 0 | 采样管/井 | 切膜纤维密封且开度255% | FALSE |  | 0 | 边缘通气孔 | 配重机械驱动机构且有密封件 | 0.71 |  | 0 | 真空阀 | 配重机械驱动机构且无密封件 | 7.8 |  | 0 | 固定顶支撑柱井 | 内嵌式柱形滑盖且无密封件 | 51 |  | 0 | 浮盘排水管 | 246.2 | 0 | 0 | 楼梯井 | 滑盖且有密封件 | 98 |  | 0 | 0 | #N/A | 0.14 |  | FALSE | #N/A |  |  |  |  | #NUM!
[5 empty] | #N/A | #N/A | #N/A |  | 0 |  | FALSE | FALSE | FALSE | 0 | 0 |  | 0 | #N/A | 1 | #NUM! |  | #N/A | #N/A | #N/A | 0.15 | 0 | 1 | #N/A | 人孔 | 无螺栓固定盖且无密封件 | 36 |  | 0 | 计量井/检尺口 | 无螺栓固定盖且无密封件 | 14 |  | 0 | 浮盘支腿 | 内浮顶专用系数 | 7.9 |  | 0 | 采样管/井 | 切膜纤维密封且开度256% | FALSE |  | 0 | 边缘通气孔 | 配重机械驱动机构且有密封件 | 0.71 |  | 0 | 真空阀 | 配重机械驱动机构且无密封件 | 7.8 |  | 0 | 固定顶支撑柱井 | 内嵌式柱形滑盖且无密封件 | 51 |  | 0 | 浮盘排水管 | 247.2 | 0 | 0 | 楼梯井 | 滑盖且有密封件 | 98 |  | 0 | 0 | #N/A | 0.14 |  | FALSE | #N/A |  |  |  |  | #NUM!
[5 empty] | #N/A | #N/A | #N/A |  | 0 |  | FALSE | FALSE | FALSE | 0 | 0 |  | 0 | #N/A | 1 | #NUM! |  | #N/A | #N/A | #N/A | 0.15 | 0 | 1 | #N/A | 人孔 | 无螺栓固定盖且无密封件 | 36 |  | 0 | 计量井/检尺口 | 无螺栓固定盖且无密封件 | 14 |  | 0 | 浮盘支腿 | 内浮顶专用系数 | 7.9 |  | 0 | 采样管/井 | 切膜纤维密封且开度257% | FALSE |  | 0 | 边缘通气孔 | 配重机械驱动机构且有密封件 | 0.71 |  | 0 | 真空阀 | 配重机械驱动机构且无密封件 | 7.8 |  | 0 | 固定顶支撑柱井 | 内嵌式柱形滑盖且无密封件 | 51 |  | 0 | 浮盘排水管 | 248.2 | 0 | 0 | 楼梯井 | 滑盖且有密封件 | 98 |  | 0 | 0 | #N/A | 0.14 |  | FALSE | #N/A |  |  |  |  | #NUM!
[5 empty] | #N/A | #N/A | #N/A |  | 0 |  | FALSE | FALSE | FALSE | 0 | 0 |  | 0 | #N/A | 1 | #NUM! |  | #N/A | #N/A | #N/A | 0.15 | 0 | 1 | #N/A | 人孔 | 无螺栓固定盖且无密封件 | 36 |  | 0 | 计量井/检尺口 | 无螺栓固定盖且无密封件 | 14 |  | 0 | 浮盘支腿 | 内浮顶专用系数 | 7.9 |  | 0 | 采样管/井 | 切膜纤维密封且开度258% | FALSE |  | 0 | 边缘通气孔 | 配重机械驱动机构且有密封件 | 0.71 |  | 0 | 真空阀 | 配重机械驱动机构且无密封件 | 7.8 |  | 0 | 固定顶支撑柱井 | 内嵌式柱形滑盖且无密封件 | 51 |  | 0 | 浮盘排水管 | 249.2 | 0 | 0 | 楼梯井 | 滑盖且有密封件 | 98 |  | 0 | 0 | #N/A | 0.14 |  | FALSE | #N/A |  |  |  |  | #NUM!
[5 empty] | #N/A | #N/A | #N/A |  | 0 |  | FALSE | FALSE | FALSE | 0 | 0 |  | 0 | #N/A | 1 | #NUM! |  | #N/A | #N/A | #N/A | 0.15 | 0 | 1 | #N/A | 人孔 | 无螺栓固定盖且无密封件 | 36 |  | 0 | 计量井/检尺口 | 无螺栓固定盖且无密封件 | 14 |  | 0 | 浮盘支腿 | 内浮顶专用系数 | 7.9 |  | 0 | 采样管/井 | 切膜纤维密封且开度259% | FALSE |  | 0 | 边缘通气孔 | 配重机械驱动机构且有密封件 | 0.71 |  | 0 | 真空阀 | 配重机械驱动机构且无密封件 | 7.8 |  | 0 | 固定顶支撑柱井 | 内嵌式柱形滑盖且无密封件 | 51 |  | 0 | 浮盘排水管 | 250.2 | 0 | 0 | 楼梯井 | 滑盖且有密封件 | 98 |  | 0 | 0 | #N/A | 0.14 |  | FALSE | #N/A |  |  |  |  | #NUM!
[5 empty] | #N/A | #N/A | #N/A |  | 0 |  | FALSE | FALSE | FALSE | 0 | 0 |  | 0 | #N/A | 1 | #NUM! |  | #N/A | #N/A | #N/A | 0.15 | 0 | 1 | #N/A | 人孔 | 无螺栓固定盖且无密封件 | 36 |  | 0 | 计量井/检尺口 | 无螺栓固定盖且无密封件 | 14 |  | 0 | 浮盘支腿 | 内浮顶专用系数 | 7.9 |  | 0 | 采样管/井 | 切膜纤维密封且开度260% | FALSE |  | 0 | 边缘通气孔 | 配重机械驱动机构且有密封件 | 0.71 |  | 0 | 真空阀 | 配重机械驱动机构且无密封件 | 7.8 |  | 0 | 固定顶支撑柱井 | 内嵌式柱形滑盖且无密封件 | 51 |  | 0 | 浮盘排水管 | 251.2 | 0 | 0 | 楼梯井 | 滑盖且有密封件 | 98 |  | 0 | 0 | #N/A | 0.14 |  | FALSE | #N/A |  |  |  |  | #NUM!
[5 empty] | #N/A | #N/A | #N/A |  | 0 |  | FALSE | FALSE | FALSE | 0 | 0 |  | 0 | #N/A | 1 | #NUM! |  | #N/A | #N/A | #N/A | 0.15 | 0 | 1 | #N/A | 人孔 | 无螺栓固定盖且无密封件 | 36 |  | 0 | 计量井/检尺口 | 无螺栓固定盖且无密封件 | 14 |  | 0 | 浮盘支腿 | 内浮顶专用系数 | 7.9 |  | 0 | 采样管/井 | 切膜纤维密封且开度261% | FALSE |  | 0 | 边缘通气孔 | 配重机械驱动机构且有密封件 | 0.71 |  | 0 | 真空阀 | 配重机械驱动机构且无密封件 | 7.8 |  | 0 | 固定顶支撑柱井 | 内嵌式柱形滑盖且无密封件 | 51 |  | 0 | 浮盘排水管 | 252.2 | 0 | 0 | 楼梯井 | 滑盖且有密封件 | 98 |  | 0 | 0 | #N/A | 0.14 |  | FALSE | #N/A |  |  |  |  | #NUM!
[5 empty] | #N/A | #N/A | #N/A |  | 0 |  | FALSE | FALSE | FALSE | 0 | 0 |  | 0 | #N/A | 1 | #NUM! |  | #N/A | #N/A | #N/A | 0.15 | 0 | 1 | #N/A | 人孔 | 无螺栓固定盖且无密封件 | 36 |  | 0 | 计量井/检尺口 | 无螺栓固定盖且无密封件 | 14 |  | 0 | 浮盘支腿 | 内浮顶专用系数 | 7.9 |  | 0 | 采样管/井 | 切膜纤维密封且开度262% | FALSE |  | 0 | 边缘通气孔 | 配重机械驱动机构且有密封件 | 0.71 |  | 0 | 真空阀 | 配重机械驱动机构且无密封件 | 7.8 |  | 0 | 固定顶支撑柱井 | 内嵌式柱形滑盖且无密封件 | 51 |  | 0 | 浮盘排水管 | 253.2 | 0 | 0 | 楼梯井 | 滑盖且有密封件 | 98 |  | 0 | 0 | #N/A | 0.14 |  | FALSE | #N/A |  |  |  |  | #NUM!
[5 empty] | #N/A | #N/A | #N/A |  | 0 |  | FALSE | FALSE | FALSE | 0 | 0 |  | 0 | #N/A | 1 | #NUM! |  | #N/A | #N/A | #N/A | 0.15 | 0 | 1 | #N/A | 人孔 | 无螺栓固定盖且无密封件 | 36 |  | 0 | 计量井/检尺口 | 无螺栓固定盖且无密封件 | 14 |  | 0 | 浮盘支腿 | 内浮顶专用系数 | 7.9 |  | 0 | 采样管/井 | 切膜纤维密封且开度263% | FALSE |  | 0 | 边缘通气孔 | 配重机械驱动机构且有密封件 | 0.71 |  | 0 | 真空阀 | 配重机械驱动机构且无密封件 | 7.8 |  | 0 | 固定顶支撑柱井 | 内嵌式柱形滑盖且无密封件 | 51 |  | 0 | 浮盘排水管 | 254.2 | 0 | 0 | 楼梯井 | 滑盖且有密封件 | 98 |  | 0 | 0 | #N/A | 0.14 |  | FALSE | #N/A |  |  |  |  | #NUM!
[5 empty] | #N/A | #N/A | #N/A |  | 0 |  | FALSE | FALSE | FALSE | 0 | 0 |  | 0 | #N/A | 1 | #NUM! |  | #N/A | #N/A | #N/A | 0.15 | 0 | 1 | #N/A | 人孔 | 无螺栓固定盖且无密封件 | 36 |  | 0 | 计量井/检尺口 | 无螺栓固定盖且无密封件 | 14 |  | 0 | 浮盘支腿 | 内浮顶专用系数 | 7.9 |  | 0 | 采样管/井 | 切膜纤维密封且开度264% | FALSE |  | 0 | 边缘通气孔 | 配重机械驱动机构且有密封件 | 0.71 |  | 0 | 真空阀 | 配重机械驱动机构且无密封件 | 7.8 |  | 0 | 固定顶支撑柱井 | 内嵌式柱形滑盖且无密封件 | 51 |  | 0 | 浮盘排水管 | 255.2 | 0 | 0 | 楼梯井 | 滑盖且有密封件 | 98 |  | 0 | 0 | #N/A | 0.14 |  | FALSE | #N/A |  |  |  |  | #NUM!
[5 empty] | #N/A | #N/A | #N/A |  | 0 |  | FALSE | FALSE | FALSE | 0 | 0 |  | 0 | #N/A | 1 | #NUM! |  | #N/A | #N/A | #N/A | 0.15 | 0 | 1 | #N/A | 人孔 | 无螺栓固定盖且无密封件 | 36 |  | 0 | 计量井/检尺口 | 无螺栓固定盖且无密封件 | 14 |  | 0 | 浮盘支腿 | 内浮顶专用系数 | 7.9 |  | 0 | 采样管/井 | 切膜纤维密封且开度265% | FALSE |  | 0 | 边缘通气孔 | 配重机械驱动机构且有密封件 | 0.71 |  | 0 | 真空阀 | 配重机械驱动机构且无密封件 | 7.8 |  | 0 | 固定顶支撑柱井 | 内嵌式柱形滑盖且无密封件 | 51 |  | 0 | 浮盘排水管 | 256.2 | 0 | 0 | 楼梯井 | 滑盖且有密封件 | 98 |  | 0 | 0 | #N/A | 0.14 |  | FALSE | #N/A |  |  |  |  | #NUM!
[5 empty] | #N/A | #N/A | #N/A |  | 0 |  | FALSE | FALSE | FALSE | 0 | 0 |  | 0 | #N/A | 1 | #NUM! |  | #N/A | #N/A | #N/A | 0.15 | 0 | 1 | #N/A | 人孔 | 无螺栓固定盖且无密封件 | 36 |  | 0 | 计量井/检尺口 | 无螺栓固定盖且无密封件 | 14 |  | 0 | 浮盘支腿 | 内浮顶专用系数 | 7.9 |  | 0 | 采样管/井 | 切膜纤维密封且开度266% | FALSE |  | 0 | 边缘通气孔 | 配重机械驱动机构且有密封件 | 0.71 |  | 0 | 真空阀 | 配重机械驱动机构且无密封件 | 7.8 |  | 0 | 固定顶支撑柱井 | 内嵌式柱形滑盖且无密封件 | 51 |  | 0 | 浮盘排水管 | 257.2 | 0 | 0 | 楼梯井 | 滑盖且有密封件 | 98 |  | 0 | 0 | #N/A | 0.14 |  | FALSE | #N/A |  |  |  |  | #NUM!
[5 empty] | #N/A | #N/A | #N/A |  | 0 |  | FALSE | FALSE | FALSE | 0 | 0 |  | 0 | #N/A | 1 | #NUM! |  | #N/A | #N/A | #N/A | 0.15 | 0 | 1 | #N/A | 人孔 | 无螺栓固定盖且无密封件 | 36 |  | 0 | 计量井/检尺口 | 无螺栓固定盖且无密封件 | 14 |  | 0 | 浮盘支腿 | 内浮顶专用系数 | 7.9 |  | 0 | 采样管/井 | 切膜纤维密封且开度267% | FALSE |  | 0 | 边缘通气孔 | 配重机械驱动机构且有密封件 | 0.71 |  | 0 | 真空阀 | 配重机械驱动机构且无密封件 | 7.8 |  | 0 | 固定顶支撑柱井 | 内嵌式柱形滑盖且无密封件 | 51 |  | 0 | 浮盘排水管 | 258.2 | 0 | 0 | 楼梯井 | 滑盖且有密封件 | 98 |  | 0 | 0 | #N/A | 0.14 |  | FALSE | #N/A |  |  |  |  | #NUM!
[5 empty] | #N/A | #N/A | #N/A |  | 0 |  | FALSE | FALSE | FALSE | 0 | 0 |  | 0 | #N/A | 1 | #NUM! |  | #N/A | #N/A | #N/A | 0.15 | 0 | 1 | #N/A | 人孔 | 无螺栓固定盖且无密封件 | 36 |  | 0 | 计量井/检尺口 | 无螺栓固定盖且无密封件 | 14 |  | 0 | 浮盘支腿 | 内浮顶专用系数 | 7.9 |  | 0 | 采样管/井 | 切膜纤维密封且开度268% | FALSE |  | 0 | 边缘通气孔 | 配重机械驱动机构且有密封件 | 0.71 |  | 0 | 真空阀 | 配重机械驱动机构且无密封件 | 7.8 |  | 0 | 固定顶支撑柱井 | 内嵌式柱形滑盖且无密封件 | 51 |  | 0 | 浮盘排水管 | 259.2 | 0 | 0 | 楼梯井 | 滑盖且有密封件 | 98 |  | 0 | 0 | #N/A | 0.14 |  | FALSE | #N/A |  |  |  |  | #NUM!
[5 empty] | #N/A | #N/A | #N/A |  | 0 |  | FALSE | FALSE | FALSE | 0 | 0 |  | 0 | #N/A | 1 | #NUM! |  | #N/A | #N/A | #N/A | 0.15 | 0 | 1 | #N/A | 人孔 | 无螺栓固定盖且无密封件 | 36 |  | 0 | 计量井/检尺口 | 无螺栓固定盖且无密封件 | 14 |  | 0 | 浮盘支腿 | 内浮顶专用系数 | 7.9 |  | 0 | 采样管/井 | 切膜纤维密封且开度269% | FALSE |  | 0 | 边缘通气孔 | 配重机械驱动机构且有密封件 | 0.71 |  | 0 | 真空阀 | 配重机械驱动机构且无密封件 | 7.8 |  | 0 | 固定顶支撑柱井 | 内嵌式柱形滑盖且无密封件 | 51 |  | 0 | 浮盘排水管 | 260.2 | 0 | 0 | 楼梯井 | 滑盖且有密封件 | 98 |  | 0 | 0 | #N/A | 0.14 |  | FALSE | #N/A |  |  |  |  | #NUM!
[5 empty] | #N/A | #N/A | #N/A |  | 0 |  | FALSE | FALSE | FALSE | 0 | 0 |  | 0 | #N/A | 1 | #NUM! |  | #N/A | #N/A | #N/A | 0.15 | 0 | 1 | #N/A | 人孔 | 无螺栓固定盖且无密封件 | 36 |  | 0 | 计量井/检尺口 | 无螺栓固定盖且无密封件 | 14 |  | 0 | 浮盘支腿 | 内浮顶专用系数 | 7.9 |  | 0 | 采样管/井 | 切膜纤维密封且开度270% | FALSE |  | 0 | 边缘通气孔 | 配重机械驱动机构且有密封件 | 0.71 |  | 0 | 真空阀 | 配重机械驱动机构且无密封件 | 7.8 |  | 0 | 固定顶支撑柱井 | 内嵌式柱形滑盖且无密封件 | 51 |  | 0 | 浮盘排水管 | 261.2 | 0 | 0 | 楼梯井 | 滑盖且有密封件 | 98 |  | 0 | 0 | #N/A | 0.14 |  | FALSE | #N/A |  |  |  |  | #NUM!
[5 empty] | #N/A | #N/A | #N/A |  | 0 |  | FALSE | FALSE | FALSE | 0 | 0 |  | 0 | #N/A | 1 | #NUM! |  | #N/A | #N/A | #N/A | 0.15 | 0 | 1 | #N/A | 人孔 | 无螺栓固定盖且无密封件 | 36 |  | 0 | 计量井/检尺口 | 无螺栓固定盖且无密封件 | 14 |  | 0 | 浮盘支腿 | 内浮顶专用系数 | 7.9 |  | 0 | 采样管/井 | 切膜纤维密封且开度271% | FALSE |  | 0 | 边缘通气孔 | 配重机械驱动机构且有密封件 | 0.71 |  | 0 | 真空阀 | 配重机械驱动机构且无密封件 | 7.8 |  | 0 | 固定顶支撑柱井 | 内嵌式柱形滑盖且无密封件 | 51 |  | 0 | 浮盘排水管 | 262.2 | 0 | 0 | 楼梯井 | 滑盖且有密封件 | 98 |  | 0 | 0 | #N/A | 0.14 |  | FALSE | #N/A |  |  |  |  | #NUM!
[5 empty] | #N/A | #N/A | #N/A |  | 0 |  | FALSE | FALSE | FALSE | 0 | 0 |  | 0 | #N/A | 1 | #NUM! |  | #N/A | #N/A | #N/A | 0.15 | 0 | 1 | #N/A | 人孔 | 无螺栓固定盖且无密封件 | 36 |  | 0 | 计量井/检尺口 | 无螺栓固定盖且无密封件 | 14 |  | 0 | 浮盘支腿 | 内浮顶专用系数 | 7.9 |  | 0 | 采样管/井 | 切膜纤维密封且开度272% | FALSE |  | 0 | 边缘通气孔 | 配重机械驱动机构且有密封件 | 0.71 |  | 0 | 真空阀 | 配重机械驱动机构且无密封件 | 7.8 |  | 0 | 固定顶支撑柱井 | 内嵌式柱形滑盖且无密封件 | 51 |  | 0 | 浮盘排水管 | 263.2 | 0 | 0 | 楼梯井 | 滑盖且有密封件 | 98 |  | 0 | 0 | #N/A | 0.14 |  | FALSE | #N/A |  |  |  |  | #NUM!
[5 empty] | #N/A | #N/A | #N/A |  | 0 |  | FALSE | FALSE | FALSE | 0 | 0 |  | 0 | #N/A | 1 | #NUM! |  | #N/A | #N/A | #N/A | 0.15 | 0 | 1 | #N/A | 人孔 | 无螺栓固定盖且无密封件 | 36 |  | 0 | 计量井/检尺口 | 无螺栓固定盖且无密封件 | 14 |  | 0 | 浮盘支腿 | 内浮顶专用系数 | 7.9 |  | 0 | 采样管/井 | 切膜纤维密封且开度273% | FALSE |  | 0 | 边缘通气孔 | 配重机械驱动机构且有密封件 | 0.71 |  | 0 | 真空阀 | 配重机械驱动机构且无密封件 | 7.8 |  | 0 | 固定顶支撑柱井 | 内嵌式柱形滑盖且无密封件 | 51 |  | 0 | 浮盘排水管 | 264.2 | 0 | 0 | 楼梯井 | 滑盖且有密封件 | 98 |  | 0 | 0 | #N/A | 0.14 |  | FALSE | #N/A |  |  |  |  | #NUM!
[5 empty] | #N/A | #N/A | #N/A |  | 0 |  | FALSE | FALSE | FALSE | 0 | 0 |  | 0 | #N/A | 1 | #NUM! |  | #N/A | #N/A | #N/A | 0.15 | 0 | 1 | #N/A | 人孔 | 无螺栓固定盖且无密封件 | 36 |  | 0 | 计量井/检尺口 | 无螺栓固定盖且无密封件 | 14 |  | 0 | 浮盘支腿 | 内浮顶专用系数 | 7.9 |  | 0 | 采样管/井 | 切膜纤维密封且开度274% | FALSE |  | 0 | 边缘通气孔 | 配重机械驱动机构且有密封件 | 0.71 |  | 0 | 真空阀 | 配重机械驱动机构且无密封件 | 7.8 |  | 0 | 固定顶支撑柱井 | 内嵌式柱形滑盖且无密封件 | 51 |  | 0 | 浮盘排水管 | 265.2 | 0 | 0 | 楼梯井 | 滑盖且有密封件 | 98 |  | 0 | 0 | #N/A | 0.14 |  | FALSE | #N/A |  |  |  |  | #NUM!
[5 empty] | #N/A | #N/A | #N/A |  | 0 |  | FALSE | FALSE | FALSE | 0 | 0 |  | 0 | #N/A | 1 | #NUM! |  | #N/A | #N/A | #N/A | 0.15 | 0 | 1 | #N/A | 人孔 | 无螺栓固定盖且无密封件 | 36 |  | 0 | 计量井/检尺口 | 无螺栓固定盖且无密封件 | 14 |  | 0 | 浮盘支腿 | 内浮顶专用系数 | 7.9 |  | 0 | 采样管/井 | 切膜纤维密封且开度275% | FALSE |  | 0 | 边缘通气孔 | 配重机械驱动机构且有密封件 | 0.71 |  | 0 | 真空阀 | 配重机械驱动机构且无密封件 | 7.8 |  | 0 | 固定顶支撑柱井 | 内嵌式柱形滑盖且无密封件 | 51 |  | 0 | 浮盘排水管 | 266.2 | 0 | 0 | 楼梯井 | 滑盖且有密封件 | 98 |  | 0 | 0 | #N/A | 0.14 |  | FALSE | #N/A |  |  |  |  | #NUM!
[5 empty] | #N/A | #N/A | #N/A |  | 0 |  | FALSE | FALSE | FALSE | 0 | 0 |  | 0 | #N/A | 1 | #NUM! |  | #N/A | #N/A | #N/A | 0.15 | 0 | 1 | #N/A | 人孔 | 无螺栓固定盖且无密封件 | 36 |  | 0 | 计量井/检尺口 | 无螺栓固定盖且无密封件 | 14 |  | 0 | 浮盘支腿 | 内浮顶专用系数 | 7.9 |  | 0 | 采样管/井 | 切膜纤维密封且开度276% | FALSE |  | 0 | 边缘通气孔 | 配重机械驱动机构且有密封件 | 0.71 |  | 0 | 真空阀 | 配重机械驱动机构且无密封件 | 7.8 |  | 0 | 固定顶支撑柱井 | 内嵌式柱形滑盖且无密封件 | 51 |  | 0 | 浮盘排水管 | 267.2 | 0 | 0 | 楼梯井 | 滑盖且有密封件 | 98 |  | 0 | 0 | #N/A | 0.14 |  | FALSE | #N/A |  |  |  |  | #NUM!
[5 empty] | #N/A | #N/A | #N/A |  | 0 |  | FALSE | FALSE | FALSE | 0 | 0 |  | 0 | #N/A | 1 | #NUM! |  | #N/A | #N/A | #N/A | 0.15 | 0 | 1 | #N/A | 人孔 | 无螺栓固定盖且无密封件 | 36 |  | 0 | 计量井/检尺口 | 无螺栓固定盖且无密封件 | 14 |  | 0 | 浮盘支腿 | 内浮顶专用系数 | 7.9 |  | 0 | 采样管/井 | 切膜纤维密封且开度277% | FALSE |  | 0 | 边缘通气孔 | 配重机械驱动机构且有密封件 | 0.71 |  | 0 | 真空阀 | 配重机械驱动机构且无密封件 | 7.8 |  | 0 | 固定顶支撑柱井 | 内嵌式柱形滑盖且无密封件 | 51 |  | 0 | 浮盘排水管 | 268.2 | 0 | 0 | 楼梯井 | 滑盖且有密封件 | 98 |  | 0 | 0 | #N/A | 0.14 |  | FALSE | #N/A |  |  |  |  | #NUM!
[5 empty] | #N/A | #N/A | #N/A |  | 0 |  | FALSE | FALSE | FALSE | 0 | 0 |  | 0 | #N/A | 1 | #NUM! |  | #N/A | #N/A | #N/A | 0.15 | 0 | 1 | #N/A | 人孔 | 无螺栓固定盖且无密封件 | 36 |  | 0 | 计量井/检尺口 | 无螺栓固定盖且无密封件 | 14 |  | 0 | 浮盘支腿 | 内浮顶专用系数 | 7.9 |  | 0 | 采样管/井 | 切膜纤维密封且开度278% | FALSE |  | 0 | 边缘通气孔 | 配重机械驱动机构且有密封件 | 0.71 |  | 0 | 真空阀 | 配重机械驱动机构且无密封件 | 7.8 |  | 0 | 固定顶支撑柱井 | 内嵌式柱形滑盖且无密封件 | 51 |  | 0 | 浮盘排水管 | 269.2 | 0 | 0 | 楼梯井 | 滑盖且有密封件 | 98 |  | 0 | 0 | #N/A | 0.14 |  | FALSE | #N/A |  |  |  |  | #NUM!
[5 empty] | #N/A | #N/A | #N/A |  | 0 |  | FALSE | FALSE | FALSE | 0 | 0 |  | 0 | #N/A | 1 | #NUM! |  | #N/A | #N/A | #N/A | 0.15 | 0 | 1 | #N/A | 人孔 | 无螺栓固定盖且无密封件 | 36 |  | 0 | 计量井/检尺口 | 无螺栓固定盖且无密封件 | 14 |  | 0 | 浮盘支腿 | 内浮顶专用系数 | 7.9 |  | 0 | 采样管/井 | 切膜纤维密封且开度279% | FALSE |  | 0 | 边缘通气孔 | 配重机械驱动机构且有密封件 | 0.71 |  | 0 | 真空阀 | 配重机械驱动机构且无密封件 | 7.8 |  | 0 | 固定顶支撑柱井 | 内嵌式柱形滑盖且无密封件 | 51 |  | 0 | 浮盘排水管 | 270.2 | 0 | 0 | 楼梯井 | 滑盖且有密封件 | 98 |  | 0 | 0 | #N/A | 0.14 |  | FALSE | #N/A |  |  |  |  | #NUM!
[5 empty] | #N/A | #N/A | #N/A |  | 0 |  | FALSE | FALSE | FALSE | 0 | 0 |  | 0 | #N/A | 1 | #NUM! |  | #N/A | #N/A | #N/A | 0.15 | 0 | 1 | #N/A | 人孔 | 无螺栓固定盖且无密封件 | 36 |  | 0 | 计量井/检尺口 | 无螺栓固定盖且无密封件 | 14 |  | 0 | 浮盘支腿 | 内浮顶专用系数 | 7.9 |  | 0 | 采样管/井 | 切膜纤维密封且开度280% | FALSE |  | 0 | 边缘通气孔 | 配重机械驱动机构且有密封件 | 0.71 |  | 0 | 真空阀 | 配重机械驱动机构且无密封件 | 7.8 |  | 0 | 固定顶支撑柱井 | 内嵌式柱形滑盖且无密封件 | 51 |  | 0 | 浮盘排水管 | 271.2 | 0 | 0 | 楼梯井 | 滑盖且有密封件 | 98 |  | 0 | 0 | #N/A | 0.14 |  | FALSE | #N/A |  |  |  |  | #NUM!
[5 empty] | #N/A | #N/A | #N/A |  | 0 |  | FALSE | FALSE | FALSE | 0 | 0 |  | 0 | #N/A | 1 | #NUM! |  | #N/A | #N/A | #N/A | 0.15 | 0 | 1 | #N/A | 人孔 | 无螺栓固定盖且无密封件 | 36 |  | 0 | 计量井/检尺口 | 无螺栓固定盖且无密封件 | 14 |  | 0 | 浮盘支腿 | 内浮顶专用系数 | 7.9 |  | 0 | 采样管/井 | 切膜纤维密封且开度281% | FALSE |  | 0 | 边缘通气孔 | 配重机械驱动机构且有密封件 | 0.71 |  | 0 | 真空阀 | 配重机械驱动机构且无密封件 | 7.8 |  | 0 | 固定顶支撑柱井 | 内嵌式柱形滑盖且无密封件 | 51 |  | 0 | 浮盘排水管 | 272.2 | 0 | 0 | 楼梯井 | 滑盖且有密封件 | 98 |  | 0 | 0 | #N/A | 0.14 |  | FALSE | #N/A |  |  |  |  | #NUM!
[5 empty] | #N/A | #N/A | #N/A |  | 0 |  | FALSE | FALSE | FALSE | 0 | 0 |  | 0 | #N/A | 1 | #NUM! |  | #N/A | #N/A | #N/A | 0.15 | 0 | 1 | #N/A | 人孔 | 无螺栓固定盖且无密封件 | 36 |  | 0 | 计量井/检尺口 | 无螺栓固定盖且无密封件 | 14 |  | 0 | 浮盘支腿 | 内浮顶专用系数 | 7.9 |  | 0 | 采样管/井 | 切膜纤维密封且开度282% | FALSE |  | 0 | 边缘通气孔 | 配重机械驱动机构且有密封件 | 0.71 |  | 0 | 真空阀 | 配重机械驱动机构且无密封件 | 7.8 |  | 0 | 固定顶支撑柱井 | 内嵌式柱形滑盖且无密封件 | 51 |  | 0 | 浮盘排水管 | 273.2 | 0 | 0 | 楼梯井 | 滑盖且有密封件 | 98 |  | 0 | 0 | #N/A | 0.14 |  | FALSE | #N/A |  |  |  |  | #NUM!
[5 empty] | #N/A | #N/A | #N/A |  | 0 |  | FALSE | FALSE | FALSE | 0 | 0 |  | 0 | #N/A | 1 | #NUM! |  | #N/A | #N/A | #N/A | 0.15 | 0 | 1 | #N/A | 人孔 | 无螺栓固定盖且无密封件 | 36 |  | 0 | 计量井/检尺口 | 无螺栓固定盖且无密封件 | 14 |  | 0 | 浮盘支腿 | 内浮顶专用系数 | 7.9 |  | 0 | 采样管/井 | 切膜纤维密封且开度283% | FALSE |  | 0 | 边缘通气孔 | 配重机械驱动机构且有密封件 | 0.71 |  | 0 | 真空阀 | 配重机械驱动机构且无密封件 | 7.8 |  | 0 | 固定顶支撑柱井 | 内嵌式柱形滑盖且无密封件 | 51 |  | 0 | 浮盘排水管 | 274.2 | 0 | 0 | 楼梯井 | 滑盖且有密封件 | 98 |  | 0 | 0 | #N/A | 0.14 |  | FALSE | #N/A |  |  |  |  | #NUM!
[5 empty] | #N/A | #N/A | #N/A |  | 0 |  | FALSE | FALSE | FALSE | 0 | 0 |  | 0 | #N/A | 1 | #NUM! |  | #N/A | #N/A | #N/A | 0.15 | 0 | 1 | #N/A | 人孔 | 无螺栓固定盖且无密封件 | 36 |  | 0 | 计量井/检尺口 | 无螺栓固定盖且无密封件 | 14 |  | 0 | 浮盘支腿 | 内浮顶专用系数 | 7.9 |  | 0 | 采样管/井 | 切膜纤维密封且开度284% | FALSE |  | 0 | 边缘通气孔 | 配重机械驱动机构且有密封件 | 0.71 |  | 0 | 真空阀 | 配重机械驱动机构且无密封件 | 7.8 |  | 0 | 固定顶支撑柱井 | 内嵌式柱形滑盖且无密封件 | 51 |  | 0 | 浮盘排水管 | 275.2 | 0 | 0 | 楼梯井 | 滑盖且有密封件 | 98 |  | 0 | 0 | #N/A | 0.14 |  | FALSE | #N/A |  |  |  |  | #NUM!
[5 empty] | #N/A | #N/A | #N/A |  | 0 |  | FALSE | FALSE | FALSE | 0 | 0 |  | 0 | #N/A | 1 | #NUM! |  | #N/A | #N/A | #N/A | 0.15 | 0 | 1 | #N/A | 人孔 | 无螺栓固定盖且无密封件 | 36 |  | 0 | 计量井/检尺口 | 无螺栓固定盖且无密封件 | 14 |  | 0 | 浮盘支腿 | 内浮顶专用系数 | 7.9 |  | 0 | 采样管/井 | 切膜纤维密封且开度285% | FALSE |  | 0 | 边缘通气孔 | 配重机械驱动机构且有密封件 | 0.71 |  | 0 | 真空阀 | 配重机械驱动机构且无密封件 | 7.8 |  | 0 | 固定顶支撑柱井 | 内嵌式柱形滑盖且无密封件 | 51 |  | 0 | 浮盘排水管 | 276.2 | 0 | 0 | 楼梯井 | 滑盖且有密封件 | 98 |  | 0 | 0 | #N/A | 0.14 |  | FALSE | #N/A |  |  |  |  | #NUM!
[5 empty] | #N/A | #N/A | #N/A |  | 0 |  | FALSE | FALSE | FALSE | 0 | 0 |  | 0 | #N/A | 1 | #NUM! |  | #N/A | #N/A | #N/A | 0.15 | 0 | 1 | #N/A | 人孔 | 无螺栓固定盖且无密封件 | 36 |  | 0 | 计量井/检尺口 | 无螺栓固定盖且无密封件 | 14 |  | 0 | 浮盘支腿 | 内浮顶专用系数 | 7.9 |  | 0 | 采样管/井 | 切膜纤维密封且开度286% | FALSE |  | 0 | 边缘通气孔 | 配重机械驱动机构且有密封件 | 0.71 |  | 0 | 真空阀 | 配重机械驱动机构且无密封件 | 7.8 |  | 0 | 固定顶支撑柱井 | 内嵌式柱形滑盖且无密封件 | 51 |  | 0 | 浮盘排水管 | 277.2 | 0 | 0 | 楼梯井 | 滑盖且有密封件 | 98 |  | 0 | 0 | #N/A | 0.14 |  | FALSE | #N/A |  |  |  |  | #NUM!
[5 empty] | #N/A | #N/A | #N/A |  | 0 |  | FALSE | FALSE | FALSE | 0 | 0 |  | 0 | #N/A | 1 | #NUM! |  | #N/A | #N/A | #N/A | 0.15 | 0 | 1 | #N/A | 人孔 | 无螺栓固定盖且无密封件 | 36 |  | 0 | 计量井/检尺口 | 无螺栓固定盖且无密封件 | 14 |  | 0 | 浮盘支腿 | 内浮顶专用系数 | 7.9 |  | 0 | 采样管/井 | 切膜纤维密封且开度287% | FALSE |  | 0 | 边缘通气孔 | 配重机械驱动机构且有密封件 | 0.71 |  | 0 | 真空阀 | 配重机械驱动机构且无密封件 | 7.8 |  | 0 | 固定顶支撑柱井 | 内嵌式柱形滑盖且无密封件 | 51 |  | 0 | 浮盘排水管 | 278.2 | 0 | 0 | 楼梯井 | 滑盖且有密封件 | 98 |  | 0 | 0 | #N/A | 0.14 |  | FALSE | #N/A |  |  |  |  | #NUM!
[5 empty] | #N/A | #N/A | #N/A |  | 0 |  | FALSE | FALSE | FALSE | 0 | 0 |  | 0 | #N/A | 1 | #NUM! |  | #N/A | #N/A | #N/A | 0.15 | 0 | 1 | #N/A | 人孔 | 无螺栓固定盖且无密封件 | 36 |  | 0 | 计量井/检尺口 | 无螺栓固定盖且无密封件 | 14 |  | 0 | 浮盘支腿 | 内浮顶专用系数 | 7.9 |  | 0 | 采样管/井 | 切膜纤维密封且开度288% | FALSE |  | 0 | 边缘通气孔 | 配重机械驱动机构且有密封件 | 0.71 |  | 0 | 真空阀 | 配重机械驱动机构且无密封件 | 7.8 |  | 0 | 固定顶支撑柱井 | 内嵌式柱形滑盖且无密封件 | 51 |  | 0 | 浮盘排水管 | 279.2 | 0 | 0 | 楼梯井 | 滑盖且有密封件 | 98 |  | 0 | 0 | #N/A | 0.14 |  | FALSE | #N/A |  |  |  |  | #NUM!
[5 empty] | #N/A | #N/A | #N/A |  | 0 |  | FALSE | FALSE | FALSE | 0 | 0 |  | 0 | #N/A | 1 | #NUM! |  | #N/A | #N/A | #N/A | 0.15 | 0 | 1 | #N/A | 人孔 | 无螺栓固定盖且无密封件 | 36 |  | 0 | 计量井/检尺口 | 无螺栓固定盖且无密封件 | 14 |  | 0 | 浮盘支腿 | 内浮顶专用系数 | 7.9 |  | 0 | 采样管/井 | 切膜纤维密封且开度289% | FALSE |  | 0 | 边缘通气孔 | 配重机械驱动机构且有密封件 | 0.71 |  | 0 | 真空阀 | 配重机械驱动机构且无密封件 | 7.8 |  | 0 | 固定顶支撑柱井 | 内嵌式柱形滑盖且无密封件 | 51 |  | 0 | 浮盘排水管 | 280.2 | 0 | 0 | 楼梯井 | 滑盖且有密封件 | 98 |  | 0 | 0 | #N/A | 0.14 |  | FALSE | #N/A |  |  |  |  | #NUM!
[5 empty] | #N/A | #N/A | #N/A |  | 0 |  | FALSE | FALSE | FALSE | 0 | 0 |  | 0 | #N/A | 1 | #NUM! |  | #N/A | #N/A | #N/A | 0.15 | 0 | 1 | #N/A | 人孔 | 无螺栓固定盖且无密封件 | 36 |  | 0 | 计量井/检尺口 | 无螺栓固定盖且无密封件 | 14 |  | 0 | 浮盘支腿 | 内浮顶专用系数 | 7.9 |  | 0 | 采样管/井 | 切膜纤维密封且开度290% | FALSE |  | 0 | 边缘通气孔 | 配重机械驱动机构且有密封件 | 0.71 |  | 0 | 真空阀 | 配重机械驱动机构且无密封件 | 7.8 |  | 0 | 固定顶支撑柱井 | 内嵌式柱形滑盖且无密封件 | 51 |  | 0 | 浮盘排水管 | 281.2 | 0 | 0 | 楼梯井 | 滑盖且有密封件 | 98 |  | 0 | 0 | #N/A | 0.14 |  | FALSE | #N/A |  |  |  |  | #NUM!
[5 empty] | #N/A | #N/A | #N/A |  | 0 |  | FALSE | FALSE | FALSE | 0 | 0 |  | 0 | #N/A | 1 | #NUM! |  | #N/A | #N/A | #N/A | 0.15 | 0 | 1 | #N/A | 人孔 | 无螺栓固定盖且无密封件 | 36 |  | 0 | 计量井/检尺口 | 无螺栓固定盖且无密封件 | 14 |  | 0 | 浮盘支腿 | 内浮顶专用系数 | 7.9 |  | 0 | 采样管/井 | 切膜纤维密封且开度291% | FALSE |  | 0 | 边缘通气孔 | 配重机械驱动机构且有密封件 | 0.71 |  | 0 | 真空阀 | 配重机械驱动机构且无密封件 | 7.8 |  | 0 | 固定顶支撑柱井 | 内嵌式柱形滑盖且无密封件 | 51 |  | 0 | 浮盘排水管 | 282.2 | 0 | 0 | 楼梯井 | 滑盖且有密封件 | 98 |  | 0 | 0 | #N/A | 0.14 |  | FALSE | #N/A |  |  |  |  | #NUM!
[5 empty] | #N/A | #N/A | #N/A |  | 0 |  | FALSE | FALSE | FALSE | 0 | 0 |  | 0 | #N/A | 1 | #NUM! |  | #N/A | #N/A | #N/A | 0.15 | 0 | 1 | #N/A | 人孔 | 无螺栓固定盖且无密封件 | 36 |  | 0 | 计量井/检尺口 | 无螺栓固定盖且无密封件 | 14 |  | 0 | 浮盘支腿 | 内浮顶专用系数 | 7.9 |  | 0 | 采样管/井 | 切膜纤维密封且开度292% | FALSE |  | 0 | 边缘通气孔 | 配重机械驱动机构且有密封件 | 0.71 |  | 0 | 真空阀 | 配重机械驱动机构且无密封件 | 7.8 |  | 0 | 固定顶支撑柱井 | 内嵌式柱形滑盖且无密封件 | 51 |  | 0 | 浮盘排水管 | 283.2 | 0 | 0 | 楼梯井 | 滑盖且有密封件 | 98 |  | 0 | 0 | #N/A | 0.14 |  | FALSE | #N/A |  |  |  |  | #NUM!
[5 empty] | #N/A | #N/A | #N/A |  | 0 |  | FALSE | FALSE | FALSE | 0 | 0 |  | 0 | #N/A | 1 | #NUM! |  | #N/A | #N/A | #N/A | 0.15 | 0 | 1 | #N/A | 人孔 | 无螺栓固定盖且无密封件 | 36 |  | 0 | 计量井/检尺口 | 无螺栓固定盖且无密封件 | 14 |  | 0 | 浮盘支腿 | 内浮顶专用系数 | 7.9 |  | 0 | 采样管/井 | 切膜纤维密封且开度293% | FALSE |  | 0 | 边缘通气孔 | 配重机械驱动机构且有密封件 | 0.71 |  | 0 | 真空阀 | 配重机械驱动机构且无密封件 | 7.8 |  | 0 | 固定顶支撑柱井 | 内嵌式柱形滑盖且无密封件 | 51 |  | 0 | 浮盘排水管 | 284.2 | 0 | 0 | 楼梯井 | 滑盖且有密封件 | 98 |  | 0 | 0 | #N/A | 0.14 |  | FALSE | #N/A |  |  |  |  | #NUM!
[5 empty] | #N/A | #N/A | #N/A |  | 0 |  | FALSE | FALSE | FALSE | 0 | 0 |  | 0 | #N/A | 1 | #NUM! |  | #N/A | #N/A | #N/A | 0.15 | 0 | 1 | #N/A | 人孔 | 无螺栓固定盖且无密封件 | 36 |  | 0 | 计量井/检尺口 | 无螺栓固定盖且无密封件 | 14 |  | 0 | 浮盘支腿 | 内浮顶专用系数 | 7.9 |  | 0 | 采样管/井 | 切膜纤维密封且开度294% | FALSE |  | 0 | 边缘通气孔 | 配重机械驱动机构且有密封件 | 0.71 |  | 0 | 真空阀 | 配重机械驱动机构且无密封件 | 7.8 |  | 0 | 固定顶支撑柱井 | 内嵌式柱形滑盖且无密封件 | 51 |  | 0 | 浮盘排水管 | 285.2 | 0 | 0 | 楼梯井 | 滑盖且有密封件 | 98 |  | 0 | 0 | #N/A | 0.14 |  | FALSE | #N/A |  |  |  |  | #NUM!
[5 empty] | #N/A | #N/A | #N/A |  | 0 |  | FALSE | FALSE | FALSE | 0 | 0 |  | 0 | #N/A | 1 | #NUM! |  | #N/A | #N/A | #N/A | 0.15 | 0 | 1 | #N/A | 人孔 | 无螺栓固定盖且无密封件 | 36 |  | 0 | 计量井/检尺口 | 无螺栓固定盖且无密封件 | 14 |  | 0 | 浮盘支腿 | 内浮顶专用系数 | 7.9 |  | 0 | 采样管/井 | 切膜纤维密封且开度295% | FALSE |  | 0 | 边缘通气孔 | 配重机械驱动机构且有密封件 | 0.71 |  | 0 | 真空阀 | 配重机械驱动机构且无密封件 | 7.8 |  | 0 | 固定顶支撑柱井 | 内嵌式柱形滑盖且无密封件 | 51 |  | 0 | 浮盘排水管 | 286.2 | 0 | 0 | 楼梯井 | 滑盖且有密封件 | 98 |  | 0 | 0 | #N/A | 0.14 |  | FALSE | #N/A |  |  |  |  | #NUM!
[5 empty] | #N/A | #N/A | #N/A |  | 0 |  | FALSE | FALSE | FALSE | 0 | 0 |  | 0 | #N/A | 1 | #NUM! |  | #N/A | #N/A | #N/A | 0.15 | 0 | 1 | #N/A | 人孔 | 无螺栓固定盖且无密封件 | 36 |  | 0 | 计量井/检尺口 | 无螺栓固定盖且无密封件 | 14 |  | 0 | 浮盘支腿 | 内浮顶专用系数 | 7.9 |  | 0 | 采样管/井 | 切膜纤维密封且开度296% | FALSE |  | 0 | 边缘通气孔 | 配重机械驱动机构且有密封件 | 0.71 |  | 0 | 真空阀 | 配重机械驱动机构且无密封件 | 7.8 |  | 0 | 固定顶支撑柱井 | 内嵌式柱形滑盖且无密封件 | 51 |  | 0 | 浮盘排水管 | 287.2 | 0 | 0 | 楼梯井 | 滑盖且有密封件 | 98 |  | 0 | 0 | #N/A | 0.14 |  | FALSE | #N/A |  |  |  |  | #NUM!
[5 empty] | #N/A | #N/A | #N/A |  | 0 |  | FALSE | FALSE | FALSE | 0 | 0 |  | 0 | #N/A | 1 | #NUM! |  | #N/A | #N/A | #N/A | 0.15 | 0 | 1 | #N/A | 人孔 | 无螺栓固定盖且无密封件 | 36 |  | 0 | 计量井/检尺口 | 无螺栓固定盖且无密封件 | 14 |  | 0 | 浮盘支腿 | 内浮顶专用系数 | 7.9 |  | 0 | 采样管/井 | 切膜纤维密封且开度297% | FALSE |  | 0 | 边缘通气孔 | 配重机械驱动机构且有密封件 | 0.71 |  | 0 | 真空阀 | 配重机械驱动机构且无密封件 | 7.8 |  | 0 | 固定顶支撑柱井 | 内嵌式柱形滑盖且无密封件 | 51 |  | 0 | 浮盘排水管 | 288.2 | 0 | 0 | 楼梯井 | 滑盖且有密封件 | 98 |  | 0 | 0 | #N/A | 0.14 |  | FALSE | #N/A |  |  |  |  | #NUM!
[5 empty] | #N/A | #N/A | #N/A |  | 0 |  | FALSE | FALSE | FALSE | 0 | 0 |  | 0 | #N/A | 1 | #NUM! |  | #N/A | #N/A | #N/A | 0.15 | 0 | 1 | #N/A | 人孔 | 无螺栓固定盖且无密封件 | 36 |  | 0 | 计量井/检尺口 | 无螺栓固定盖且无密封件 | 14 |  | 0 | 浮盘支腿 | 内浮顶专用系数 | 7.9 |  | 0 | 采样管/井 | 切膜纤维密封且开度298% | FALSE |  | 0 | 边缘通气孔 | 配重机械驱动机构且有密封件 | 0.71 |  | 0 | 真空阀 | 配重机械驱动机构且无密封件 | 7.8 |  | 0 | 固定顶支撑柱井 | 内嵌式柱形滑盖且无密封件 | 51 |  | 0 | 浮盘排水管 | 289.2 | 0 | 0 | 楼梯井 | 滑盖且有密封件 | 98 |  | 0 | 0 | #N/A | 0.14 |  | FALSE | #N/A |  |  |  |  | #NUM!
[5 empty] | #N/A | #N/A | #N/A |  | 0 |  | FALSE | FALSE | FALSE | 0 | 0 |  | 0 | #N/A | 1 | #NUM! |  | #N/A | #N/A | #N/A | 0.15 | 0 | 1 | #N/A | 人孔 | 无螺栓固定盖且无密封件 | 36 |  | 0 | 计量井/检尺口 | 无螺栓固定盖且无密封件 | 14 |  | 0 | 浮盘支腿 | 内浮顶专用系数 | 7.9 |  | 0 | 采样管/井 | 切膜纤维密封且开度299% | FALSE |  | 0 | 边缘通气孔 | 配重机械驱动机构且有密封件 | 0.71 |  | 0 | 真空阀 | 配重机械驱动机构且无密封件 | 7.8 |  | 0 | 固定顶支撑柱井 | 内嵌式柱形滑盖且无密封件 | 51 |  | 0 | 浮盘排水管 | 290.2 | 0 | 0 | 楼梯井 | 滑盖且有密封件 | 98 |  | 0 | 0 | #N/A | 0.14 |  | FALSE | #N/A |  |  |  |  | #NUM!
[5 empty] | #N/A | #N/A | #N/A |  | 0 |  | FALSE | FALSE | FALSE | 0 | 0 |  | 0 | #N/A | 1 | #NUM! |  | #N/A | #N/A | #N/A | 0.15 | 0 | 1 | #N/A | 人孔 | 无螺栓固定盖且无密封件 | 36 |  | 0 | 计量井/检尺口 | 无螺栓固定盖且无密封件 | 14 |  | 0 | 浮盘支腿 | 内浮顶专用系数 | 7.9 |  | 0 | 采样管/井 | 切膜纤维密封且开度300% | FALSE |  | 0 | 边缘通气孔 | 配重机械驱动机构且有密封件 | 0.71 |  | 0 | 真空阀 | 配重机械驱动机构且无密封件 | 7.8 |  | 0 | 固定顶支撑柱井 | 内嵌式柱形滑盖且无密封件 | 51 |  | 0 | 浮盘排水管 | 291.2 | 0 | 0 | 楼梯井 | 滑盖且有密封件 | 98 |  | 0 | 0 | #N/A | 0.14 |  | FALSE | #N/A |  |  |  |  | #NUM!
[5 empty] | #N/A | #N/A | #N/A |  | 0 |  | FALSE | FALSE | FALSE | 0 | 0 |  | 0 | #N/A | 1 | #NUM! |  | #N/A | #N/A | #N/A | 0.15 | 0 | 1 | #N/A | 人孔 | 无螺栓固定盖且无密封件 | 36 |  | 0 | 计量井/检尺口 | 无螺栓固定盖且无密封件 | 14 |  | 0 | 浮盘支腿 | 内浮顶专用系数 | 7.9 |  | 0 | 采样管/井 | 切膜纤维密封且开度301% | FALSE |  | 0 | 边缘通气孔 | 配重机械驱动机构且有密封件 | 0.71 |  | 0 | 真空阀 | 配重机械驱动机构且无密封件 | 7.8 |  | 0 | 固定顶支撑柱井 | 内嵌式柱形滑盖且无密封件 | 51 |  | 0 | 浮盘排水管 | 292.2 | 0 | 0 | 楼梯井 | 滑盖且有密封件 | 98 |  | 0 | 0 | #N/A | 0.14 |  | FALSE | #N/A |  |  |  |  | #NUM!
[5 empty] | #N/A | #N/A | #N/A |  | 0 |  | FALSE | FALSE | FALSE | 0 | 0 |  | 0 | #N/A | 1 | #NUM! |  | #N/A | #N/A | #N/A | 0.15 | 0 | 1 | #N/A | 人孔 | 无螺栓固定盖且无密封件 | 36 |  | 0 | 计量井/检尺口 | 无螺栓固定盖且无密封件 | 14 |  | 0 | 浮盘支腿 | 内浮顶专用系数 | 7.9 |  | 0 | 采样管/井 | 切膜纤维密封且开度302% | FALSE |  | 0 | 边缘通气孔 | 配重机械驱动机构且有密封件 | 0.71 |  | 0 | 真空阀 | 配重机械驱动机构且无密封件 | 7.8 |  | 0 | 固定顶支撑柱井 | 内嵌式柱形滑盖且无密封件 | 51 |  | 0 | 浮盘排水管 | 293.2 | 0 | 0 | 楼梯井 | 滑盖且有密封件 | 98 |  | 0 | 0 | #N/A | 0.14 |  | FALSE | #N/A |  |  |  |  | #NUM!
[5 empty] | #N/A | #N/A | #N/A |  | 0 |  | FALSE | FALSE | FALSE | 0 | 0 |  | 0 | #N/A | 1 | #NUM! |  | #N/A | #N/A | #N/A | 0.15 | 0 | 1 | #N/A | 人孔 | 无螺栓固定盖且无密封件 | 36 |  | 0 | 计量井/检尺口 | 无螺栓固定盖且无密封件 | 14 |  | 0 | 浮盘支腿 | 内浮顶专用系数 | 7.9 |  | 0 | 采样管/井 | 切膜纤维密封且开度303% | FALSE |  | 0 | 边缘通气孔 | 配重机械驱动机构且有密封件 | 0.71 |  | 0 | 真空阀 | 配重机械驱动机构且无密封件 | 7.8 |  | 0 | 固定顶支撑柱井 | 内嵌式柱形滑盖且无密封件 | 51 |  | 0 | 浮盘排水管 | 294.2 | 0 | 0 | 楼梯井 | 滑盖且有密封件 | 98 |  | 0 | 0 | #N/A | 0.14 |  | FALSE | #N/A |  |  |  |  | #NUM!
[5 empty] | #N/A | #N/A | #N/A |  | 0 |  | FALSE | FALSE | FALSE | 0 | 0 |  | 0 | #N/A | 1 | #NUM! |  | #N/A | #N/A | #N/A | 0.15 | 0 | 1 | #N/A | 人孔 | 无螺栓固定盖且无密封件 | 36 |  | 0 | 计量井/检尺口 | 无螺栓固定盖且无密封件 | 14 |  | 0 | 浮盘支腿 | 内浮顶专用系数 | 7.9 |  | 0 | 采样管/井 | 切膜纤维密封且开度304% | FALSE |  | 0 | 边缘通气孔 | 配重机械驱动机构且有密封件 | 0.71 |  | 0 | 真空阀 | 配重机械驱动机构且无密封件 | 7.8 |  | 0 | 固定顶支撑柱井 | 内嵌式柱形滑盖且无密封件 | 51 |  | 0 | 浮盘排水管 | 295.2 | 0 | 0 | 楼梯井 | 滑盖且有密封件 | 98 |  | 0 | 0 | #N/A | 0.14 |  | FALSE | #N/A |  |  |  |  | #NUM!
[5 empty] | #N/A | #N/A | #N/A |  | 0 |  | FALSE | FALSE | FALSE | 0 | 0 |  | 0 | #N/A | 1 | #NUM! |  | #N/A | #N/A | #N/A | 0.15 | 0 | 1 | #N/A | 人孔 | 无螺栓固定盖且无密封件 | 36 |  | 0 | 计量井/检尺口 | 无螺栓固定盖且无密封件 | 14 |  | 0 | 浮盘支腿 | 内浮顶专用系数 | 7.9 |  | 0 | 采样管/井 | 切膜纤维密封且开度305% | FALSE |  | 0 | 边缘通气孔 | 配重机械驱动机构且有密封件 | 0.71 |  | 0 | 真空阀 | 配重机械驱动机构且无密封件 | 7.8 |  | 0 | 固定顶支撑柱井 | 内嵌式柱形滑盖且无密封件 | 51 |  | 0 | 浮盘排水管 | 296.2 | 0 | 0 | 楼梯井 | 滑盖且有密封件 | 98 |  | 0 | 0 | #N/A | 0.14 |  | FALSE | #N/A |  |  |  |  | #NUM!
[5 empty] | #N/A | #N/A | #N/A |  | 0 |  | FALSE | FALSE | FALSE | 0 | 0 |  | 0 | #N/A | 1 | #NUM! |  | #N/A | #N/A | #N/A | 0.15 | 0 | 1 | #N/A | 人孔 | 无螺栓固定盖且无密封件 | 36 |  | 0 | 计量井/检尺口 | 无螺栓固定盖且无密封件 | 14 |  | 0 | 浮盘支腿 | 内浮顶专用系数 | 7.9 |  | 0 | 采样管/井 | 切膜纤维密封且开度306% | FALSE |  | 0 | 边缘通气孔 | 配重机械驱动机构且有密封件 | 0.71 |  | 0 | 真空阀 | 配重机械驱动机构且无密封件 | 7.8 |  | 0 | 固定顶支撑柱井 | 内嵌式柱形滑盖且无密封件 | 51 |  | 0 | 浮盘排水管 | 297.2 | 0 | 0 | 楼梯井 | 滑盖且有密封件 | 98 |  | 0 | 0 | #N/A | 0.14 |  | FALSE | #N/A |  |  |  |  | #NUM!
[5 empty] | #N/A | #N/A | #N/A |  | 0 |  | FALSE | FALSE | FALSE | 0 | 0 |  | 0 | #N/A | 1 | #NUM! |  | #N/A | #N/A | #N/A | 0.15 | 0 | 1 | #N/A | 人孔 | 无螺栓固定盖且无密封件 | 36 |  | 0 | 计量井/检尺口 | 无螺栓固定盖且无密封件 | 14 |  | 0 | 浮盘支腿 | 内浮顶专用系数 | 7.9 |  | 0 | 采样管/井 | 切膜纤维密封且开度307% | FALSE |  | 0 | 边缘通气孔 | 配重机械驱动机构且有密封件 | 0.71 |  | 0 | 真空阀 | 配重机械驱动机构且无密封件 | 7.8 |  | 0 | 固定顶支撑柱井 | 内嵌式柱形滑盖且无密封件 | 51 |  | 0 | 浮盘排水管 | 298.2 | 0 | 0 | 楼梯井 | 滑盖且有密封件 | 98 |  | 0 | 0 | #N/A | 0.14 |  | FALSE | #N/A |  |  |  |  | #NUM!
[5 empty] | #N/A | #N/A | #N/A |  | 0 |  | FALSE | FALSE | FALSE | 0 | 0 |  | 0 | #N/A | 1 | #NUM! |  | #N/A | #N/A | #N/A | 0.15 | 0 | 1 | #N/A | 人孔 | 无螺栓固定盖且无密封件 | 36 |  | 0 | 计量井/检尺口 | 无螺栓固定盖且无密封件 | 14 |  | 0 | 浮盘支腿 | 内浮顶专用系数 | 7.9 |  | 0 | 采样管/井 | 切膜纤维密封且开度308% | FALSE |  | 0 | 边缘通气孔 | 配重机械驱动机构且有密封件 | 0.71 |  | 0 | 真空阀 | 配重机械驱动机构且无密封件 | 7.8 |  | 0 | 固定顶支撑柱井 | 内嵌式柱形滑盖且无密封件 | 51 |  | 0 | 浮盘排水管 | 299.2 | 0 | 0 | 楼梯井 | 滑盖且有密封件 | 98 |  | 0 | 0 | #N/A | 0.14 |  | FALSE | #N/A |  |  |  |  | #NUM!
[5 empty] | #N/A | #N/A | #N/A |  | 0 |  | FALSE | FALSE | FALSE | 0 | 0 |  | 0 | #N/A | 1 | #NUM! |  | #N/A | #N/A | #N/A | 0.15 | 0 | 1 | #N/A | 人孔 | 无螺栓固定盖且无密封件 | 36 |  | 0 | 计量井/检尺口 | 无螺栓固定盖且无密封件 | 14 |  | 0 | 浮盘支腿 | 内浮顶专用系数 | 7.9 |  | 0 | 采样管/井 | 切膜纤维密封且开度309% | FALSE |  | 0 | 边缘通气孔 | 配重机械驱动机构且有密封件 | 0.71 |  | 0 | 真空阀 | 配重机械驱动机构且无密封件 | 7.8 |  | 0 | 固定顶支撑柱井 | 内嵌式柱形滑盖且无密封件 | 51 |  | 0 | 浮盘排水管 | 300.2 | 0 | 0 | 楼梯井 | 滑盖且有密封件 | 98 |  | 0 | 0 | #N/A | 0.14 |  | FALSE | #N/A |  |  |  |  | #NUM!
[5 empty] | #N/A | #N/A | #N/A |  | 0 |  | FALSE | FALSE | FALSE | 0 | 0 |  | 0 | #N/A | 1 | #NUM! |  | #N/A | #N/A | #N/A | 0.15 | 0 | 1 | #N/A | 人孔 | 无螺栓固定盖且无密封件 | 36 |  | 0 | 计量井/检尺口 | 无螺栓固定盖且无密封件 | 14 |  | 0 | 浮盘支腿 | 内浮顶专用系数 | 7.9 |  | 0 | 采样管/井 | 切膜纤维密封且开度310% | FALSE |  | 0 | 边缘通气孔 | 配重机械驱动机构且有密封件 | 0.71 |  | 0 | 真空阀 | 配重机械驱动机构且无密封件 | 7.8 |  | 0 | 固定顶支撑柱井 | 内嵌式柱形滑盖且无密封件 | 51 |  | 0 | 浮盘排水管 | 301.2 | 0 | 0 | 楼梯井 | 滑盖且有密封件 | 98 |  | 0 | 0 | #N/A | 0.14 |  | FALSE | #N/A |  |  |  |  | #NUM!
[5 empty] | #N/A | #N/A | #N/A |  | 0 |  | FALSE | FALSE | FALSE | 0 | 0 |  | 0 | #N/A | 1 | #NUM! |  | #N/A | #N/A | #N/A | 0.15 | 0 | 1 | #N/A | 人孔 | 无螺栓固定盖且无密封件 | 36 |  | 0 | 计量井/检尺口 | 无螺栓固定盖且无密封件 | 14 |  | 0 | 浮盘支腿 | 内浮顶专用系数 | 7.9 |  | 0 | 采样管/井 | 切膜纤维密封且开度311% | FALSE |  | 0 | 边缘通气孔 | 配重机械驱动机构且有密封件 | 0.71 |  | 0 | 真空阀 | 配重机械驱动机构且无密封件 | 7.8 |  | 0 | 固定顶支撑柱井 | 内嵌式柱形滑盖且无密封件 | 51 |  | 0 | 浮盘排水管 | 302.2 | 0 | 0 | 楼梯井 | 滑盖且有密封件 | 98 |  | 0 | 0 | #N/A | 0.14 |  | FALSE | #N/A |  |  |  |  | #NUM!
[5 empty] | #N/A | #N/A | #N/A |  | 0 |  | FALSE | FALSE | FALSE | 0 | 0 |  | 0 | #N/A | 1 | #NUM! |  | #N/A | #N/A | #N/A | 0.15 | 0 | 1 | #N/A | 人孔 | 无螺栓固定盖且无密封件 | 36 |  | 0 | 计量井/检尺口 | 无螺栓固定盖且无密封件 | 14 |  | 0 | 浮盘支腿 | 内浮顶专用系数 | 7.9 |  | 0 | 采样管/井 | 切膜纤维密封且开度312% | FALSE |  | 0 | 边缘通气孔 | 配重机械驱动机构且有密封件 | 0.71 |  | 0 | 真空阀 | 配重机械驱动机构且无密封件 | 7.8 |  | 0 | 固定顶支撑柱井 | 内嵌式柱形滑盖且无密封件 | 51 |  | 0 | 浮盘排水管 | 303.2 | 0 | 0 | 楼梯井 | 滑盖且有密封件 | 98 |  | 0 | 0 | #N/A | 0.14 |  | FALSE | #N/A |  |  |  |  | #NUM!
[5 empty] | #N/A | #N/A | #N/A |  | 0 |  | FALSE | FALSE | FALSE | 0 | 0 |  | 0 | #N/A | 1 | #NUM! |  | #N/A | #N/A | #N/A | 0.15 | 0 | 1 | #N/A | 人孔 | 无螺栓固定盖且无密封件 | 36 |  | 0 | 计量井/检尺口 | 无螺栓固定盖且无密封件 | 14 |  | 0 | 浮盘支腿 | 内浮顶专用系数 | 7.9 |  | 0 | 采样管/井 | 切膜纤维密封且开度313% | FALSE |  | 0 | 边缘通气孔 | 配重机械驱动机构且有密封件 | 0.71 |  | 0 | 真空阀 | 配重机械驱动机构且无密封件 | 7.8 |  | 0 | 固定顶支撑柱井 | 内嵌式柱形滑盖且无密封件 | 51 |  | 0 | 浮盘排水管 | 304.2 | 0 | 0 | 楼梯井 | 滑盖且有密封件 | 98 |  | 0 | 0 | #N/A | 0.14 |  | FALSE | #N/A |  |  |  |  | #NUM!
[5 empty] | #N/A | #N/A | #N/A |  | 0 |  | FALSE | FALSE | FALSE | 0 | 0 |  | 0 | #N/A | 1 | #NUM! |  | #N/A | #N/A | #N/A | 0.15 | 0 | 1 | #N/A | 人孔 | 无螺栓固定盖且无密封件 | 36 |  | 0 | 计量井/检尺口 | 无螺栓固定盖且无密封件 | 14 |  | 0 | 浮盘支腿 | 内浮顶专用系数 | 7.9 |  | 0 | 采样管/井 | 切膜纤维密封且开度314% | FALSE |  | 0 | 边缘通气孔 | 配重机械驱动机构且有密封件 | 0.71 |  | 0 | 真空阀 | 配重机械驱动机构且无密封件 | 7.8 |  | 0 | 固定顶支撑柱井 | 内嵌式柱形滑盖且无密封件 | 51 |  | 0 | 浮盘排水管 | 305.2 | 0 | 0 | 楼梯井 | 滑盖且有密封件 | 98 |  | 0 | 0 | #N/A | 0.14 |  | FALSE | #N/A |  |  |  |  | #NUM!
[5 empty] | #N/A | #N/A | #N/A |  | 0 |  | FALSE | FALSE | FALSE | 0 | 0 |  | 0 | #N/A | 1 | #NUM! |  | #N/A | #N/A | #N/A | 0.15 | 0 | 1 | #N/A | 人孔 | 无螺栓固定盖且无密封件 | 36 |  | 0 | 计量井/检尺口 | 无螺栓固定盖且无密封件 | 14 |  | 0 | 浮盘支腿 | 内浮顶专用系数 | 7.9 |  | 0 | 采样管/井 | 切膜纤维密封且开度315% | FALSE |  | 0 | 边缘通气孔 | 配重机械驱动机构且有密封件 | 0.71 |  | 0 | 真空阀 | 配重机械驱动机构且无密封件 | 7.8 |  | 0 | 固定顶支撑柱井 | 内嵌式柱形滑盖且无密封件 | 51 |  | 0 | 浮盘排水管 | 306.2 | 0 | 0 | 楼梯井 | 滑盖且有密封件 | 98 |  | 0 | 0 | #N/A | 0.14 |  | FALSE | #N/A |  |  |  |  | #NUM!
[5 empty] | #N/A | #N/A | #N/A |  | 0 |  | FALSE | FALSE | FALSE | 0 | 0 |  | 0 | #N/A | 1 | #NUM! |  | #N/A | #N/A | #N/A | 0.15 | 0 | 1 | #N/A | 人孔 | 无螺栓固定盖且无密封件 | 36 |  | 0 | 计量井/检尺口 | 无螺栓固定盖且无密封件 | 14 |  | 0 | 浮盘支腿 | 内浮顶专用系数 | 7.9 |  | 0 | 采样管/井 | 切膜纤维密封且开度316% | FALSE |  | 0 | 边缘通气孔 | 配重机械驱动机构且有密封件 | 0.71 |  | 0 | 真空阀 | 配重机械驱动机构且无密封件 | 7.8 |  | 0 | 固定顶支撑柱井 | 内嵌式柱形滑盖且无密封件 | 51 |  | 0 | 浮盘排水管 | 307.2 | 0 | 0 | 楼梯井 | 滑盖且有密封件 | 98 |  | 0 | 0 | #N/A | 0.14 |  | FALSE | #N/A |  |  |  |  | #NUM!
[5 empty] | #N/A | #N/A | #N/A |  | 0 |  | FALSE | FALSE | FALSE | 0 | 0 |  | 0 | #N/A | 1 | #NUM! |  | #N/A | #N/A | #N/A | 0.15 | 0 | 1 | #N/A | 人孔 | 无螺栓固定盖且无密封件 | 36 |  | 0 | 计量井/检尺口 | 无螺栓固定盖且无密封件 | 14 |  | 0 | 浮盘支腿 | 内浮顶专用系数 | 7.9 |  | 0 | 采样管/井 | 切膜纤维密封且开度317% | FALSE |  | 0 | 边缘通气孔 | 配重机械驱动机构且有密封件 | 0.71 |  | 0 | 真空阀 | 配重机械驱动机构且无密封件 | 7.8 |  | 0 | 固定顶支撑柱井 | 内嵌式柱形滑盖且无密封件 | 51 |  | 0 | 浮盘排水管 | 308.2 | 0 | 0 | 楼梯井 | 滑盖且有密封件 | 98 |  | 0 | 0 | #N/A | 0.14 |  | FALSE | #N/A |  |  |  |  | #NUM!
[5 empty] | #N/A | #N/A | #N/A |  | 0 |  | FALSE | FALSE | FALSE | 0 | 0 |  | 0 | #N/A | 1 | #NUM! |  | #N/A | #N/A | #N/A | 0.15 | 0 | 1 | #N/A | 人孔 | 无螺栓固定盖且无密封件 | 36 |  | 0 | 计量井/检尺口 | 无螺栓固定盖且无密封件 | 14 |  | 0 | 浮盘支腿 | 内浮顶专用系数 | 7.9 |  | 0 | 采样管/井 | 切膜纤维密封且开度318% | FALSE |  | 0 | 边缘通气孔 | 配重机械驱动机构且有密封件 | 0.71 |  | 0 | 真空阀 | 配重机械驱动机构且无密封件 | 7.8 |  | 0 | 固定顶支撑柱井 | 内嵌式柱形滑盖且无密封件 | 51 |  | 0 | 浮盘排水管 | 309.2 | 0 | 0 | 楼梯井 | 滑盖且有密封件 | 98 |  | 0 | 0 | #N/A | 0.14 |  | FALSE | #N/A |  |  |  |  | #NUM!
[5 empty] | #N/A | #N/A | #N/A |  | 0 |  | FALSE | FALSE | FALSE | 0 | 0 |  | 0 | #N/A | 1 | #NUM! |  | #N/A | #N/A | #N/A | 0.15 | 0 | 1 | #N/A | 人孔 | 无螺栓固定盖且无密封件 | 36 |  | 0 | 计量井/检尺口 | 无螺栓固定盖且无密封件 | 14 |  | 0 | 浮盘支腿 | 内浮顶专用系数 | 7.9 |  | 0 | 采样管/井 | 切膜纤维密封且开度319% | FALSE |  | 0 | 边缘通气孔 | 配重机械驱动机构且有密封件 | 0.71 |  | 0 | 真空阀 | 配重机械驱动机构且无密封件 | 7.8 |  | 0 | 固定顶支撑柱井 | 内嵌式柱形滑盖且无密封件 | 51 |  | 0 | 浮盘排水管 | 310.2 | 0 | 0 | 楼梯井 | 滑盖且有密封件 | 98 |  | 0 | 0 | #N/A | 0.14 |  | FALSE | #N/A |  |  |  |  | #NUM!
[5 empty] | #N/A | #N/A | #N/A |  | 0 |  | FALSE | FALSE | FALSE | 0 | 0 |  | 0 | #N/A | 1 | #NUM! |  | #N/A | #N/A | #N/A | 0.15 | 0 | 1 | #N/A | 人孔 | 无螺栓固定盖且无密封件 | 36 |  | 0 | 计量井/检尺口 | 无螺栓固定盖且无密封件 | 14 |  | 0 | 浮盘支腿 | 内浮顶专用系数 | 7.9 |  | 0 | 采样管/井 | 切膜纤维密封且开度320% | FALSE |  | 0 | 边缘通气孔 | 配重机械驱动机构且有密封件 | 0.71 |  | 0 | 真空阀 | 配重机械驱动机构且无密封件 | 7.8 |  | 0 | 固定顶支撑柱井 | 内嵌式柱形滑盖且无密封件 | 51 |  | 0 | 浮盘排水管 | 311.2 | 0 | 0 | 楼梯井 | 滑盖且有密封件 | 98 |  | 0 | 0 | #N/A | 0.14 |  | FALSE | #N/A |  |  |  |  | #NUM!
[5 empty] | #N/A | #N/A | #N/A |  | 0 |  | FALSE | FALSE | FALSE | 0 | 0 |  | 0 | #N/A | 1 | #NUM! |  | #N/A | #N/A | #N/A | 0.15 | 0 | 1 | #N/A | 人孔 | 无螺栓固定盖且无密封件 | 36 |  | 0 | 计量井/检尺口 | 无螺栓固定盖且无密封件 | 14 |  | 0 | 浮盘支腿 | 内浮顶专用系数 | 7.9 |  | 0 | 采样管/井 | 切膜纤维密封且开度321% | FALSE |  | 0 | 边缘通气孔 | 配重机械驱动机构且有密封件 | 0.71 |  | 0 | 真空阀 | 配重机械驱动机构且无密封件 | 7.8 |  | 0 | 固定顶支撑柱井 | 内嵌式柱形滑盖且无密封件 | 51 |  | 0 | 浮盘排水管 | 312.2 | 0 | 0 | 楼梯井 | 滑盖且有密封件 | 98 |  | 0 | 0 | #N/A | 0.14 |  | FALSE | #N/A |  |  |  |  | #NUM!
[5 empty] | #N/A | #N/A | #N/A |  | 0 |  | FALSE | FALSE | FALSE | 0 | 0 |  | 0 | #N/A | 1 | #NUM! |  | #N/A | #N/A | #N/A | 0.15 | 0 | 1 | #N/A | 人孔 | 无螺栓固定盖且无密封件 | 36 |  | 0 | 计量井/检尺口 | 无螺栓固定盖且无密封件 | 14 |  | 0 | 浮盘支腿 | 内浮顶专用系数 | 7.9 |  | 0 | 采样管/井 | 切膜纤维密封且开度322% | FALSE |  | 0 | 边缘通气孔 | 配重机械驱动机构且有密封件 | 0.71 |  | 0 | 真空阀 | 配重机械驱动机构且无密封件 | 7.8 |  | 0 | 固定顶支撑柱井 | 内嵌式柱形滑盖且无密封件 | 51 |  | 0 | 浮盘排水管 | 313.2 | 0 | 0 | 楼梯井 | 滑盖且有密封件 | 98 |  | 0 | 0 | #N/A | 0.14 |  | FALSE | #N/A |  |  |  |  | #NUM!
[5 empty] | #N/A | #N/A | #N/A |  | 0 |  | FALSE | FALSE | FALSE | 0 | 0 |  | 0 | #N/A | 1 | #NUM! |  | #N/A | #N/A | #N/A | 0.15 | 0 | 1 | #N/A | 人孔 | 无螺栓固定盖且无密封件 | 36 |  | 0 | 计量井/检尺口 | 无螺栓固定盖且无密封件 | 14 |  | 0 | 浮盘支腿 | 内浮顶专用系数 | 7.9 |  | 0 | 采样管/井 | 切膜纤维密封且开度323% | FALSE |  | 0 | 边缘通气孔 | 配重机械驱动机构且有密封件 | 0.71 |  | 0 | 真空阀 | 配重机械驱动机构且无密封件 | 7.8 |  | 0 | 固定顶支撑柱井 | 内嵌式柱形滑盖且无密封件 | 51 |  | 0 | 浮盘排水管 | 314.2 | 0 | 0 | 楼梯井 | 滑盖且有密封件 | 98 |  | 0 | 0 | #N/A | 0.14 |  | FALSE | #N/A |  |  |  |  | #NUM!
[5 empty] | #N/A | #N/A | #N/A |  | 0 |  | FALSE | FALSE | FALSE | 0 | 0 |  | 0 | #N/A | 1 | #NUM! |  | #N/A | #N/A | #N/A | 0.15 | 0 | 1 | #N/A | 人孔 | 无螺栓固定盖且无密封件 | 36 |  | 0 | 计量井/检尺口 | 无螺栓固定盖且无密封件 | 14 |  | 0 | 浮盘支腿 | 内浮顶专用系数 | 7.9 |  | 0 | 采样管/井 | 切膜纤维密封且开度324% | FALSE |  | 0 | 边缘通气孔 | 配重机械驱动机构且有密封件 | 0.71 |  | 0 | 真空阀 | 配重机械驱动机构且无密封件 | 7.8 |  | 0 | 固定顶支撑柱井 | 内嵌式柱形滑盖且无密封件 | 51 |  | 0 | 浮盘排水管 | 315.2 | 0 | 0 | 楼梯井 | 滑盖且有密封件 | 98 |  | 0 | 0 | #N/A | 0.14 |  | FALSE | #N/A |  |  |  |  | #NUM!
[5 empty] | #N/A | #N/A | #N/A |  | 0 |  | FALSE | FALSE | FALSE | 0 | 0 |  | 0 | #N/A | 1 | #NUM! |  | #N/A | #N/A | #N/A | 0.15 | 0 | 1 | #N/A | 人孔 | 无螺栓固定盖且无密封件 | 36 |  | 0 | 计量井/检尺口 | 无螺栓固定盖且无密封件 | 14 |  | 0 | 浮盘支腿 | 内浮顶专用系数 | 7.9 |  | 0 | 采样管/井 | 切膜纤维密封且开度325% | FALSE |  | 0 | 边缘通气孔 | 配重机械驱动机构且有密封件 | 0.71 |  | 0 | 真空阀 | 配重机械驱动机构且无密封件 | 7.8 |  | 0 | 固定顶支撑柱井 | 内嵌式柱形滑盖且无密封件 | 51 |  | 0 | 浮盘排水管 | 316.2 | 0 | 0 | 楼梯井 | 滑盖且有密封件 | 98 |  | 0 | 0 | #N/A | 0.14 |  | FALSE | #N/A |  |  |  |  | #NUM!
[5 empty] | #N/A | #N/A | #N/A |  | 0 |  | FALSE | FALSE | FALSE | 0 | 0 |  | 0 | #N/A | 1 | #NUM! |  | #N/A | #N/A | #N/A | 0.15 | 0 | 1 | #N/A | 人孔 | 无螺栓固定盖且无密封件 | 36 |  | 0 | 计量井/检尺口 | 无螺栓固定盖且无密封件 | 14 |  | 0 | 浮盘支腿 | 内浮顶专用系数 | 7.9 |  | 0 | 采样管/井 | 切膜纤维密封且开度326% | FALSE |  | 0 | 边缘通气孔 | 配重机械驱动机构且有密封件 | 0.71 |  | 0 | 真空阀 | 配重机械驱动机构且无密封件 | 7.8 |  | 0 | 固定顶支撑柱井 | 内嵌式柱形滑盖且无密封件 | 51 |  | 0 | 浮盘排水管 | 317.2 | 0 | 0 | 楼梯井 | 滑盖且有密封件 | 98 |  | 0 | 0 | #N/A | 0.14 |  | FALSE | #N/A |  |  |  |  | #NUM!
[5 empty] | #N/A | #N/A | #N/A |  | 0 |  | FALSE | FALSE | FALSE | 0 | 0 |  | 0 | #N/A | 1 | #NUM! |  | #N/A | #N/A | #N/A | 0.15 | 0 | 1 | #N/A | 人孔 | 无螺栓固定盖且无密封件 | 36 |  | 0 | 计量井/检尺口 | 无螺栓固定盖且无密封件 | 14 |  | 0 | 浮盘支腿 | 内浮顶专用系数 | 7.9 |  | 0 | 采样管/井 | 切膜纤维密封且开度327% | FALSE |  | 0 | 边缘通气孔 | 配重机械驱动机构且有密封件 | 0.71 |  | 0 | 真空阀 | 配重机械驱动机构且无密封件 | 7.8 |  | 0 | 固定顶支撑柱井 | 内嵌式柱形滑盖且无密封件 | 51 |  | 0 | 浮盘排水管 | 318.2 | 0 | 0 | 楼梯井 | 滑盖且有密封件 | 98 |  | 0 | 0 | #N/A | 0.14 |  | FALSE | #N/A |  |  |  |  | #NUM!
[5 empty] | #N/A | #N/A | #N/A |  | 0 |  | FALSE | FALSE | FALSE | 0 | 0 |  | 0 | #N/A | 1 | #NUM! |  | #N/A | #N/A | #N/A | 0.15 | 0 | 1 | #N/A | 人孔 | 无螺栓固定盖且无密封件 | 36 |  | 0 | 计量井/检尺口 | 无螺栓固定盖且无密封件 | 14 |  | 0 | 浮盘支腿 | 内浮顶专用系数 | 7.9 |  | 0 | 采样管/井 | 切膜纤维密封且开度328% | FALSE |  | 0 | 边缘通气孔 | 配重机械驱动机构且有密封件 | 0.71 |  | 0 | 真空阀 | 配重机械驱动机构且无密封件 | 7.8 |  | 0 | 固定顶支撑柱井 | 内嵌式柱形滑盖且无密封件 | 51 |  | 0 | 浮盘排水管 | 319.2 | 0 | 0 | 楼梯井 | 滑盖且有密封件 | 98 |  | 0 | 0 | #N/A | 0.14 |  | FALSE | #N/A |  |  |  |  | #NUM!
[5 empty] | #N/A | #N/A | #N/A |  | 0 |  | FALSE | FALSE | FALSE | 0 | 0 |  | 0 | #N/A | 1 | #NUM! |  | #N/A | #N/A | #N/A | 0.15 | 0 | 1 | #N/A | 人孔 | 无螺栓固定盖且无密封件 | 36 |  | 0 | 计量井/检尺口 | 无螺栓固定盖且无密封件 | 14 |  | 0 | 浮盘支腿 | 内浮顶专用系数 | 7.9 |  | 0 | 采样管/井 | 切膜纤维密封且开度329% | FALSE |  | 0 | 边缘通气孔 | 配重机械驱动机构且有密封件 | 0.71 |  | 0 | 真空阀 | 配重机械驱动机构且无密封件 | 7.8 |  | 0 | 固定顶支撑柱井 | 内嵌式柱形滑盖且无密封件 | 51 |  | 0 | 浮盘排水管 | 320.2 | 0 | 0 | 楼梯井 | 滑盖且有密封件 | 98 |  | 0 | 0 | #N/A | 0.14 |  | FALSE | #N/A |  |  |  |  | #NUM!
[5 empty] | #N/A | #N/A | #N/A |  | 0 |  | FALSE | FALSE | FALSE | 0 | 0 |  | 0 | #N/A | 1 | #NUM! |  | #N/A | #N/A | #N/A | 0.15 | 0 | 1 | #N/A | 人孔 | 无螺栓固定盖且无密封件 | 36 |  | 0 | 计量井/检尺口 | 无螺栓固定盖且无密封件 | 14 |  | 0 | 浮盘支腿 | 内浮顶专用系数 | 7.9 |  | 0 | 采样管/井 | 切膜纤维密封且开度330% | FALSE |  | 0 | 边缘通气孔 | 配重机械驱动机构且有密封件 | 0.71 |  | 0 | 真空阀 | 配重机械驱动机构且无密封件 | 7.8 |  | 0 | 固定顶支撑柱井 | 内嵌式柱形滑盖且无密封件 | 51 |  | 0 | 浮盘排水管 | 321.2 | 0 | 0 | 楼梯井 | 滑盖且有密封件 | 98 |  | 0 | 0 | #N/A | 0.14 |  | FALSE | #N/A |  |  |  |  | #NUM!
[5 empty] | #N/A | #N/A | #N/A |  | 0 |  | FALSE | FALSE | FALSE | 0 | 0 |  | 0 | #N/A | 1 | #NUM! |  | #N/A | #N/A | #N/A | 0.15 | 0 | 1 | #N/A | 人孔 | 无螺栓固定盖且无密封件 | 36 |  | 0 | 计量井/检尺口 | 无螺栓固定盖且无密封件 | 14 |  | 0 | 浮盘支腿 | 内浮顶专用系数 | 7.9 |  | 0 | 采样管/井 | 切膜纤维密封且开度331% | FALSE |  | 0 | 边缘通气孔 | 配重机械驱动机构且有密封件 | 0.71 |  | 0 | 真空阀 | 配重机械驱动机构且无密封件 | 7.8 |  | 0 | 固定顶支撑柱井 | 内嵌式柱形滑盖且无密封件 | 51 |  | 0 | 浮盘排水管 | 322.2 | 0 | 0 | 楼梯井 | 滑盖且有密封件 | 98 |  | 0 | 0 | #N/A | 0.14 |  | FALSE | #N/A |  |  |  |  | #NUM!
[5 empty] | #N/A | #N/A | #N/A |  | 0 |  | FALSE | FALSE | FALSE | 0 | 0 |  | 0 | #N/A | 1 | #NUM! |  | #N/A | #N/A | #N/A | 0.15 | 0 | 1 | #N/A | 人孔 | 无螺栓固定盖且无密封件 | 36 |  | 0 | 计量井/检尺口 | 无螺栓固定盖且无密封件 | 14 |  | 0 | 浮盘支腿 | 内浮顶专用系数 | 7.9 |  | 0 | 采样管/井 | 切膜纤维密封且开度332% | FALSE |  | 0 | 边缘通气孔 | 配重机械驱动机构且有密封件 | 0.71 |  | 0 | 真空阀 | 配重机械驱动机构且无密封件 | 7.8 |  | 0 | 固定顶支撑柱井 | 内嵌式柱形滑盖且无密封件 | 51 |  | 0 | 浮盘排水管 | 323.2 | 0 | 0 | 楼梯井 | 滑盖且有密封件 | 98 |  | 0 | 0 | #N/A | 0.14 |  | FALSE | #N/A |  |  |  |  | #NUM!
[5 empty] | #N/A | #N/A | #N/A |  | 0 |  | FALSE | FALSE | FALSE | 0 | 0 |  | 0 | #N/A | 1 | #NUM! |  | #N/A | #N/A | #N/A | 0.15 | 0 | 1 | #N/A | 人孔 | 无螺栓固定盖且无密封件 | 36 |  | 0 | 计量井/检尺口 | 无螺栓固定盖且无密封件 | 14 |  | 0 | 浮盘支腿 | 内浮顶专用系数 | 7.9 |  | 0 | 采样管/井 | 切膜纤维密封且开度333% | FALSE |  | 0 | 边缘通气孔 | 配重机械驱动机构且有密封件 | 0.71 |  | 0 | 真空阀 | 配重机械驱动机构且无密封件 | 7.8 |  | 0 | 固定顶支撑柱井 | 内嵌式柱形滑盖且无密封件 | 51 |  | 0 | 浮盘排水管 | 324.2 | 0 | 0 | 楼梯井 | 滑盖且有密封件 | 98 |  | 0 | 0 | #N/A | 0.14 |  | FALSE | #N/A |  |  |  |  | #NUM!
[5 empty] | #N/A | #N/A | #N/A |  | 0 |  | FALSE | FALSE | FALSE | 0 | 0 |  | 0 | #N/A | 1 | #NUM! |  | #N/A | #N/A | #N/A | 0.15 | 0 | 1 | #N/A | 人孔 | 无螺栓固定盖且无密封件 | 36 |  | 0 | 计量井/检尺口 | 无螺栓固定盖且无密封件 | 14 |  | 0 | 浮盘支腿 | 内浮顶专用系数 | 7.9 |  | 0 | 采样管/井 | 切膜纤维密封且开度334% | FALSE |  | 0 | 边缘通气孔 | 配重机械驱动机构且有密封件 | 0.71 |  | 0 | 真空阀 | 配重机械驱动机构且无密封件 | 7.8 |  | 0 | 固定顶支撑柱井 | 内嵌式柱形滑盖且无密封件 | 51 |  | 0 | 浮盘排水管 | 325.2 | 0 | 0 | 楼梯井 | 滑盖且有密封件 | 98 |  | 0 | 0 | #N/A | 0.14 |  | FALSE | #N/A |  |  |  |  | #NUM!
[5 empty] | #N/A | #N/A | #N/A |  | 0 |  | FALSE | FALSE | FALSE | 0 | 0 |  | 0 | #N/A | 1 | #NUM! |  | #N/A | #N/A | #N/A | 0.15 | 0 | 1 | #N/A | 人孔 | 无螺栓固定盖且无密封件 | 36 |  | 0 | 计量井/检尺口 | 无螺栓固定盖且无密封件 | 14 |  | 0 | 浮盘支腿 | 内浮顶专用系数 | 7.9 |  | 0 | 采样管/井 | 切膜纤维密封且开度335% | FALSE |  | 0 | 边缘通气孔 | 配重机械驱动机构且有密封件 | 0.71 |  | 0 | 真空阀 | 配重机械驱动机构且无密封件 | 7.8 |  | 0 | 固定顶支撑柱井 | 内嵌式柱形滑盖且无密封件 | 51 |  | 0 | 浮盘排水管 | 326.2 | 0 | 0 | 楼梯井 | 滑盖且有密封件 | 98 |  | 0 | 0 | #N/A | 0.14 |  | FALSE | #N/A |  |  |  |  | #NUM!
[5 empty] | #N/A | #N/A | #N/A |  | 0 |  | FALSE | FALSE | FALSE | 0 | 0 |  | 0 | #N/A | 1 | #NUM! |  | #N/A | #N/A | #N/A | 0.15 | 0 | 1 | #N/A | 人孔 | 无螺栓固定盖且无密封件 | 36 |  | 0 | 计量井/检尺口 | 无螺栓固定盖且无密封件 | 14 |  | 0 | 浮盘支腿 | 内浮顶专用系数 | 7.9 |  | 0 | 采样管/井 | 切膜纤维密封且开度336% | FALSE |  | 0 | 边缘通气孔 | 配重机械驱动机构且有密封件 | 0.71 |  | 0 | 真空阀 | 配重机械驱动机构且无密封件 | 7.8 |  | 0 | 固定顶支撑柱井 | 内嵌式柱形滑盖且无密封件 | 51 |  | 0 | 浮盘排水管 | 327.2 | 0 | 0 | 楼梯井 | 滑盖且有密封件 | 98 |  | 0 | 0 | #N/A | 0.14 |  | FALSE | #N/A |  |  |  |  | #NUM!
[5 empty] | #N/A | #N/A | #N/A |  | 0 |  | FALSE | FALSE | FALSE | 0 | 0 |  | 0 | #N/A | 1 | #NUM! |  | #N/A | #N/A | #N/A | 0.15 | 0 | 1 | #N/A | 人孔 | 无螺栓固定盖且无密封件 | 36 |  | 0 | 计量井/检尺口 | 无螺栓固定盖且无密封件 | 14 |  | 0 | 浮盘支腿 | 内浮顶专用系数 | 7.9 |  | 0 | 采样管/井 | 切膜纤维密封且开度337% | FALSE |  | 0 | 边缘通气孔 | 配重机械驱动机构且有密封件 | 0.71 |  | 0 | 真空阀 | 配重机械驱动机构且无密封件 | 7.8 |  | 0 | 固定顶支撑柱井 | 内嵌式柱形滑盖且无密封件 | 51 |  | 0 | 浮盘排水管 | 328.2 | 0 | 0 | 楼梯井 | 滑盖且有密封件 | 98 |  | 0 | 0 | #N/A | 0.14 |  | FALSE | #N/A |  |  |  |  | #NUM!
[5 empty] | #N/A | #N/A | #N/A |  | 0 |  | FALSE | FALSE | FALSE | 0 | 0 |  | 0 | #N/A | 1 | #NUM! |  | #N/A | #N/A | #N/A | 0.15 | 0 | 1 | #N/A | 人孔 | 无螺栓固定盖且无密封件 | 36 |  | 0 | 计量井/检尺口 | 无螺栓固定盖且无密封件 | 14 |  | 0 | 浮盘支腿 | 内浮顶专用系数 | 7.9 |  | 0 | 采样管/井 | 切膜纤维密封且开度338% | FALSE |  | 0 | 边缘通气孔 | 配重机械驱动机构且有密封件 | 0.71 |  | 0 | 真空阀 | 配重机械驱动机构且无密封件 | 7.8 |  | 0 | 固定顶支撑柱井 | 内嵌式柱形滑盖且无密封件 | 51 |  | 0 | 浮盘排水管 | 329.2 | 0 | 0 | 楼梯井 | 滑盖且有密封件 | 98 |  | 0 | 0 | #N/A | 0.14 |  | FALSE | #N/A |  |  |  |  | #NUM!
[5 empty] | #N/A | #N/A | #N/A |  | 0 |  | FALSE | FALSE | FALSE | 0 | 0 |  | 0 | #N/A | 1 | #NUM! |  | #N/A | #N/A | #N/A | 0.15 | 0 | 1 | #N/A | 人孔 | 无螺栓固定盖且无密封件 | 36 |  | 0 | 计量井/检尺口 | 无螺栓固定盖且无密封件 | 14 |  | 0 | 浮盘支腿 | 内浮顶专用系数 | 7.9 |  | 0 | 采样管/井 | 切膜纤维密封且开度339% | FALSE |  | 0 | 边缘通气孔 | 配重机械驱动机构且有密封件 | 0.71 |  | 0 | 真空阀 | 配重机械驱动机构且无密封件 | 7.8 |  | 0 | 固定顶支撑柱井 | 内嵌式柱形滑盖且无密封件 | 51 |  | 0 | 浮盘排水管 | 330.2 | 0 | 0 | 楼梯井 | 滑盖且有密封件 | 98 |  | 0 | 0 | #N/A | 0.14 |  | FALSE | #N/A |  |  |  |  | #NUM!
[5 empty] | #N/A | #N/A | #N/A |  | 0 |  | FALSE | FALSE | FALSE | 0 | 0 |  | 0 | #N/A | 1 | #NUM! |  | #N/A | #N/A | #N/A | 0.15 | 0 | 1 | #N/A | 人孔 | 无螺栓固定盖且无密封件 | 36 |  | 0 | 计量井/检尺口 | 无螺栓固定盖且无密封件 | 14 |  | 0 | 浮盘支腿 | 内浮顶专用系数 | 7.9 |  | 0 | 采样管/井 | 切膜纤维密封且开度340% | FALSE |  | 0 | 边缘通气孔 | 配重机械驱动机构且有密封件 | 0.71 |  | 0 | 真空阀 | 配重机械驱动机构且无密封件 | 7.8 |  | 0 | 固定顶支撑柱井 | 内嵌式柱形滑盖且无密封件 | 51 |  | 0 | 浮盘排水管 | 331.2 | 0 | 0 | 楼梯井 | 滑盖且有密封件 | 98 |  | 0 | 0 | #N/A | 0.14 |  | FALSE | #N/A |  |  |  |  | #NUM!
[5 empty] | #N/A | #N/A | #N/A |  | 0 |  | FALSE | FALSE | FALSE | 0 | 0 |  | 0 | #N/A | 1 | #NUM! |  | #N/A | #N/A | #N/A | 0.15 | 0 | 1 | #N/A | 人孔 | 无螺栓固定盖且无密封件 | 36 |  | 0 | 计量井/检尺口 | 无螺栓固定盖且无密封件 | 14 |  | 0 | 浮盘支腿 | 内浮顶专用系数 | 7.9 |  | 0 | 采样管/井 | 切膜纤维密封且开度341% | FALSE |  | 0 | 边缘通气孔 | 配重机械驱动机构且有密封件 | 0.71 |  | 0 | 真空阀 | 配重机械驱动机构且无密封件 | 7.8 |  | 0 | 固定顶支撑柱井 | 内嵌式柱形滑盖且无密封件 | 51 |  | 0 | 浮盘排水管 | 332.2 | 0 | 0 | 楼梯井 | 滑盖且有密封件 | 98 |  | 0 | 0 | #N/A | 0.14 |  | FALSE | #N/A |  |  |  |  | #NUM!
[5 empty] | #N/A | #N/A | #N/A |  | 0 |  | FALSE | FALSE | FALSE | 0 | 0 |  | 0 | #N/A | 1 | #NUM! |  | #N/A | #N/A | #N/A | 0.15 | 0 | 1 | #N/A | 人孔 | 无螺栓固定盖且无密封件 | 36 |  | 0 | 计量井/检尺口 | 无螺栓固定盖且无密封件 | 14 |  | 0 | 浮盘支腿 | 内浮顶专用系数 | 7.9 |  | 0 | 采样管/井 | 切膜纤维密封且开度342% | FALSE |  | 0 | 边缘通气孔 | 配重机械驱动机构且有密封件 | 0.71 |  | 0 | 真空阀 | 配重机械驱动机构且无密封件 | 7.8 |  | 0 | 固定顶支撑柱井 | 内嵌式柱形滑盖且无密封件 | 51 |  | 0 | 浮盘排水管 | 333.2 | 0 | 0 | 楼梯井 | 滑盖且有密封件 | 98 |  | 0 | 0 | #N/A | 0.14 |  | FALSE | #N/A |  |  |  |  | #NUM!
[5 empty] | #N/A | #N/A | #N/A |  | 0 |  | FALSE | FALSE | FALSE | 0 | 0 |  | 0 | #N/A | 1 | #NUM! |  | #N/A | #N/A | #N/A | 0.15 | 0 | 1 | #N/A | 人孔 | 无螺栓固定盖且无密封件 | 36 |  | 0 | 计量井/检尺口 | 无螺栓固定盖且无密封件 | 14 |  | 0 | 浮盘支腿 | 内浮顶专用系数 | 7.9 |  | 0 | 采样管/井 | 切膜纤维密封且开度343% | FALSE |  | 0 | 边缘通气孔 | 配重机械驱动机构且有密封件 | 0.71 |  | 0 | 真空阀 | 配重机械驱动机构且无密封件 | 7.8 |  | 0 | 固定顶支撑柱井 | 内嵌式柱形滑盖且无密封件 | 51 |  | 0 | 浮盘排水管 | 334.2 | 0 | 0 | 楼梯井 | 滑盖且有密封件 | 98 |  | 0 | 0 | #N/A | 0.14 |  | FALSE | #N/A |  |  |  |  | #NUM!
[5 empty] | #N/A | #N/A | #N/A |  | 0 |  | FALSE | FALSE | FALSE | 0 | 0 |  | 0 | #N/A | 1 | #NUM! |  | #N/A | #N/A | #N/A | 0.15 | 0 | 1 | #N/A | 人孔 | 无螺栓固定盖且无密封件 | 36 |  | 0 | 计量井/检尺口 | 无螺栓固定盖且无密封件 | 14 |  | 0 | 浮盘支腿 | 内浮顶专用系数 | 7.9 |  | 0 | 采样管/井 | 切膜纤维密封且开度344% | FALSE |  | 0 | 边缘通气孔 | 配重机械驱动机构且有密封件 | 0.71 |  | 0 | 真空阀 | 配重机械驱动机构且无密封件 | 7.8 |  | 0 | 固定顶支撑柱井 | 内嵌式柱形滑盖且无密封件 | 51 |  | 0 | 浮盘排水管 | 335.2 | 0 | 0 | 楼梯井 | 滑盖且有密封件 | 98 |  | 0 | 0 | #N/A | 0.14 |  | FALSE | #N/A |  |  |  |  | #NUM!
[5 empty] | #N/A | #N/A | #N/A |  | 0 |  | FALSE | FALSE | FALSE | 0 | 0 |  | 0 | #N/A | 1 | #NUM! |  | #N/A | #N/A | #N/A | 0.15 | 0 | 1 | #N/A | 人孔 | 无螺栓固定盖且无密封件 | 36 |  | 0 | 计量井/检尺口 | 无螺栓固定盖且无密封件 | 14 |  | 0 | 浮盘支腿 | 内浮顶专用系数 | 7.9 |  | 0 | 采样管/井 | 切膜纤维密封且开度345% | FALSE |  | 0 | 边缘通气孔 | 配重机械驱动机构且有密封件 | 0.71 |  | 0 | 真空阀 | 配重机械驱动机构且无密封件 | 7.8 |  | 0 | 固定顶支撑柱井 | 内嵌式柱形滑盖且无密封件 | 51 |  | 0 | 浮盘排水管 | 336.2 | 0 | 0 | 楼梯井 | 滑盖且有密封件 | 98 |  | 0 | 0 | #N/A | 0.14 |  | FALSE | #N/A |  |  |  |  | #NUM!
[5 empty] | #N/A | #N/A | #N/A |  | 0 |  | FALSE | FALSE | FALSE | 0 | 0 |  | 0 | #N/A | 1 | #NUM! |  | #N/A | #N/A | #N/A | 0.15 | 0 | 1 | #N/A | 人孔 | 无螺栓固定盖且无密封件 | 36 |  | 0 | 计量井/检尺口 | 无螺栓固定盖且无密封件 | 14 |  | 0 | 浮盘支腿 | 内浮顶专用系数 | 7.9 |  | 0 | 采样管/井 | 切膜纤维密封且开度346% | FALSE |  | 0 | 边缘通气孔 | 配重机械驱动机构且有密封件 | 0.71 |  | 0 | 真空阀 | 配重机械驱动机构且无密封件 | 7.8 |  | 0 | 固定顶支撑柱井 | 内嵌式柱形滑盖且无密封件 | 51 |  | 0 | 浮盘排水管 | 337.2 | 0 | 0 | 楼梯井 | 滑盖且有密封件 | 98 |  | 0 | 0 | #N/A | 0.14 |  | FALSE | #N/A |  |  |  |  | #NUM!
[5 empty] | #N/A | #N/A | #N/A |  | 0 |  | FALSE | FALSE | FALSE | 0 | 0 |  | 0 | #N/A | 1 | #NUM! |  | #N/A | #N/A | #N/A | 0.15 | 0 | 1 | #N/A | 人孔 | 无螺栓固定盖且无密封件 | 36 |  | 0 | 计量井/检尺口 | 无螺栓固定盖且无密封件 | 14 |  | 0 | 浮盘支腿 | 内浮顶专用系数 | 7.9 |  | 0 | 采样管/井 | 切膜纤维密封且开度347% | FALSE |  | 0 | 边缘通气孔 | 配重机械驱动机构且有密封件 | 0.71 |  | 0 | 真空阀 | 配重机械驱动机构且无密封件 | 7.8 |  | 0 | 固定顶支撑柱井 | 内嵌式柱形滑盖且无密封件 | 51 |  | 0 | 浮盘排水管 | 338.2 | 0 | 0 | 楼梯井 | 滑盖且有密封件 | 98 |  | 0 | 0 | #N/A | 0.14 |  | FALSE | #N/A |  |  |  |  | #NUM!
[5 empty] | #N/A | #N/A | #N/A |  | 0 |  | FALSE | FALSE | FALSE | 0 | 0 |  | 0 | #N/A | 1 | #NUM! |  | #N/A | #N/A | #N/A | 0.15 | 0 | 1 | #N/A | 人孔 | 无螺栓固定盖且无密封件 | 36 |  | 0 | 计量井/检尺口 | 无螺栓固定盖且无密封件 | 14 |  | 0 | 浮盘支腿 | 内浮顶专用系数 | 7.9 |  | 0 | 采样管/井 | 切膜纤维密封且开度348% | FALSE |  | 0 | 边缘通气孔 | 配重机械驱动机构且有密封件 | 0.71 |  | 0 | 真空阀 | 配重机械驱动机构且无密封件 | 7.8 |  | 0 | 固定顶支撑柱井 | 内嵌式柱形滑盖且无密封件 | 51 |  | 0 | 浮盘排水管 | 339.2 | 0 | 0 | 楼梯井 | 滑盖且有密封件 | 98 |  | 0 | 0 | #N/A | 0.14 |  | FALSE | #N/A |  |  |  |  | #NUM!
[5 empty] | #N/A | #N/A | #N/A |  | 0 |  | FALSE | FALSE | FALSE | 0 | 0 |  | 0 | #N/A | 1 | #NUM! |  | #N/A | #N/A | #N/A | 0.15 | 0 | 1 | #N/A | 人孔 | 无螺栓固定盖且无密封件 | 36 |  | 0 | 计量井/检尺口 | 无螺栓固定盖且无密封件 | 14 |  | 0 | 浮盘支腿 | 内浮顶专用系数 | 7.9 |  | 0 | 采样管/井 | 切膜纤维密封且开度349% | FALSE |  | 0 | 边缘通气孔 | 配重机械驱动机构且有密封件 | 0.71 |  | 0 | 真空阀 | 配重机械驱动机构且无密封件 | 7.8 |  | 0 | 固定顶支撑柱井 | 内嵌式柱形滑盖且无密封件 | 51 |  | 0 | 浮盘排水管 | 340.2 | 0 | 0 | 楼梯井 | 滑盖且有密封件 | 98 |  | 0 | 0 | #N/A | 0.14 |  | FALSE | #N/A |  |  |  |  | #NUM!
[5 empty] | #N/A | #N/A | #N/A |  | 0 |  | FALSE | FALSE | FALSE | 0 | 0 |  | 0 | #N/A | 1 | #NUM! |  | #N/A | #N/A | #N/A | 0.15 | 0 | 1 | #N/A | 人孔 | 无螺栓固定盖且无密封件 | 36 |  | 0 | 计量井/检尺口 | 无螺栓固定盖且无密封件 | 14 |  | 0 | 浮盘支腿 | 内浮顶专用系数 | 7.9 |  | 0 | 采样管/井 | 切膜纤维密封且开度350% | FALSE |  | 0 | 边缘通气孔 | 配重机械驱动机构且有密封件 | 0.71 |  | 0 | 真空阀 | 配重机械驱动机构且无密封件 | 7.8 |  | 0 | 固定顶支撑柱井 | 内嵌式柱形滑盖且无密封件 | 51 |  | 0 | 浮盘排水管 | 341.2 | 0 | 0 | 楼梯井 | 滑盖且有密封件 | 98 |  | 0 | 0 | #N/A | 0.14 |  | FALSE | #N/A |  |  |  |  | #NUM!
[5 empty] | #N/A | #N/A | #N/A |  | 0 |  | FALSE | FALSE | FALSE | 0 | 0 |  | 0 | #N/A | 1 | #NUM! |  | #N/A | #N/A | #N/A | 0.15 | 0 | 1 | #N/A | 人孔 | 无螺栓固定盖且无密封件 | 36 |  | 0 | 计量井/检尺口 | 无螺栓固定盖且无密封件 | 14 |  | 0 | 浮盘支腿 | 内浮顶专用系数 | 7.9 |  | 0 | 采样管/井 | 切膜纤维密封且开度351% | FALSE |  | 0 | 边缘通气孔 | 配重机械驱动机构且有密封件 | 0.71 |  | 0 | 真空阀 | 配重机械驱动机构且无密封件 | 7.8 |  | 0 | 固定顶支撑柱井 | 内嵌式柱形滑盖且无密封件 | 51 |  | 0 | 浮盘排水管 | 342.2 | 0 | 0 | 楼梯井 | 滑盖且有密封件 | 98 |  | 0 | 0 | #N/A | 0.14 |  | FALSE | #N/A |  |  |  |  | #NUM!
[5 empty] | #N/A | #N/A | #N/A |  | 0 |  | FALSE | FALSE | FALSE | 0 | 0 |  | 0 | #N/A | 1 | #NUM! |  | #N/A | #N/A | #N/A | 0.15 | 0 | 1 | #N/A | 人孔 | 无螺栓固定盖且无密封件 | 36 |  | 0 | 计量井/检尺口 | 无螺栓固定盖且无密封件 | 14 |  | 0 | 浮盘支腿 | 内浮顶专用系数 | 7.9 |  | 0 | 采样管/井 | 切膜纤维密封且开度352% | FALSE |  | 0 | 边缘通气孔 | 配重机械驱动机构且有密封件 | 0.71 |  | 0 | 真空阀 | 配重机械驱动机构且无密封件 | 7.8 |  | 0 | 固定顶支撑柱井 | 内嵌式柱形滑盖且无密封件 | 51 |  | 0 | 浮盘排水管 | 343.2 | 0 | 0 | 楼梯井 | 滑盖且有密封件 | 98 |  | 0 | 0 | #N/A | 0.14 |  | FALSE | #N/A |  |  |  |  | #NUM!
[5 empty] | #N/A | #N/A | #N/A |  | 0 |  | FALSE | FALSE | FALSE | 0 | 0 |  | 0 | #N/A | 1 | #NUM! |  | #N/A | #N/A | #N/A | 0.15 | 0 | 1 | #N/A | 人孔 | 无螺栓固定盖且无密封件 | 36 |  | 0 | 计量井/检尺口 | 无螺栓固定盖且无密封件 | 14 |  | 0 | 浮盘支腿 | 内浮顶专用系数 | 7.9 |  | 0 | 采样管/井 | 切膜纤维密封且开度353% | FALSE |  | 0 | 边缘通气孔 | 配重机械驱动机构且有密封件 | 0.71 |  | 0 | 真空阀 | 配重机械驱动机构且无密封件 | 7.8 |  | 0 | 固定顶支撑柱井 | 内嵌式柱形滑盖且无密封件 | 51 |  | 0 | 浮盘排水管 | 344.2 | 0 | 0 | 楼梯井 | 滑盖且有密封件 | 98 |  | 0 | 0 | #N/A | 0.14 |  | FALSE | #N/A |  |  |  |  | #NUM!
[5 empty] | #N/A | #N/A | #N/A |  | 0 |  | FALSE | FALSE | FALSE | 0 | 0 |  | 0 | #N/A | 1 | #NUM! |  | #N/A | #N/A | #N/A | 0.15 | 0 | 1 | #N/A | 人孔 | 无螺栓固定盖且无密封件 | 36 |  | 0 | 计量井/检尺口 | 无螺栓固定盖且无密封件 | 14 |  | 0 | 浮盘支腿 | 内浮顶专用系数 | 7.9 |  | 0 | 采样管/井 | 切膜纤维密封且开度354% | FALSE |  | 0 | 边缘通气孔 | 配重机械驱动机构且有密封件 | 0.71 |  | 0 | 真空阀 | 配重机械驱动机构且无密封件 | 7.8 |  | 0 | 固定顶支撑柱井 | 内嵌式柱形滑盖且无密封件 | 51 |  | 0 | 浮盘排水管 | 345.2 | 0 | 0 | 楼梯井 | 滑盖且有密封件 | 98 |  | 0 | 0 | #N/A | 0.14 |  | FALSE | #N/A |  |  |  |  | #NUM!
[5 empty] | #N/A | #N/A | #N/A |  | 0 |  | FALSE | FALSE | FALSE | 0 | 0 |  | 0 | #N/A | 1 | #NUM! |  | #N/A | #N/A | #N/A | 0.15 | 0 | 1 | #N/A | 人孔 | 无螺栓固定盖且无密封件 | 36 |  | 0 | 计量井/检尺口 | 无螺栓固定盖且无密封件 | 14 |  | 0 | 浮盘支腿 | 内浮顶专用系数 | 7.9 |  | 0 | 采样管/井 | 切膜纤维密封且开度355% | FALSE |  | 0 | 边缘通气孔 | 配重机械驱动机构且有密封件 | 0.71 |  | 0 | 真空阀 | 配重机械驱动机构且无密封件 | 7.8 |  | 0 | 固定顶支撑柱井 | 内嵌式柱形滑盖且无密封件 | 51 |  | 0 | 浮盘排水管 | 346.2 | 0 | 0 | 楼梯井 | 滑盖且有密封件 | 98 |  | 0 | 0 | #N/A | 0.14 |  | FALSE | #N/A |  |  |  |  | #NUM!
[5 empty] | #N/A | #N/A | #N/A |  | 0 |  | FALSE | FALSE | FALSE | 0 | 0 |  | 0 | #N/A | 1 | #NUM! |  | #N/A | #N/A | #N/A | 0.15 | 0 | 1 | #N/A | 人孔 | 无螺栓固定盖且无密封件 | 36 |  | 0 | 计量井/检尺口 | 无螺栓固定盖且无密封件 | 14 |  | 0 | 浮盘支腿 | 内浮顶专用系数 | 7.9 |  | 0 | 采样管/井 | 切膜纤维密封且开度356% | FALSE |  | 0 | 边缘通气孔 | 配重机械驱动机构且有密封件 | 0.71 |  | 0 | 真空阀 | 配重机械驱动机构且无密封件 | 7.8 |  | 0 | 固定顶支撑柱井 | 内嵌式柱形滑盖且无密封件 | 51 |  | 0 | 浮盘排水管 | 347.2 | 0 | 0 | 楼梯井 | 滑盖且有密封件 | 98 |  | 0 | 0 | #N/A | 0.14 |  | FALSE | #N/A |  |  |  |  | #NUM!
[5 empty] | #N/A | #N/A | #N/A |  | 0 |  | FALSE | FALSE | FALSE | 0 | 0 |  | 0 | #N/A | 1 | #NUM! |  | #N/A | #N/A | #N/A | 0.15 | 0 | 1 | #N/A | 人孔 | 无螺栓固定盖且无密封件 | 36 |  | 0 | 计量井/检尺口 | 无螺栓固定盖且无密封件 | 14 |  | 0 | 浮盘支腿 | 内浮顶专用系数 | 7.9 |  | 0 | 采样管/井 | 切膜纤维密封且开度357% | FALSE |  | 0 | 边缘通气孔 | 配重机械驱动机构且有密封件 | 0.71 |  | 0 | 真空阀 | 配重机械驱动机构且无密封件 | 7.8 |  | 0 | 固定顶支撑柱井 | 内嵌式柱形滑盖且无密封件 | 51 |  | 0 | 浮盘排水管 | 348.2 | 0 | 0 | 楼梯井 | 滑盖且有密封件 | 98 |  | 0 | 0 | #N/A | 0.14 |  | FALSE | #N/A |  |  |  |  | #NUM!
[5 empty] | #N/A | #N/A | #N/A |  | 0 |  | FALSE | FALSE | FALSE | 0 | 0 |  | 0 | #N/A | 1 | #NUM! |  | #N/A | #N/A | #N/A | 0.15 | 0 | 1 | #N/A | 人孔 | 无螺栓固定盖且无密封件 | 36 |  | 0 | 计量井/检尺口 | 无螺栓固定盖且无密封件 | 14 |  | 0 | 浮盘支腿 | 内浮顶专用系数 | 7.9 |  | 0 | 采样管/井 | 切膜纤维密封且开度358% | FALSE |  | 0 | 边缘通气孔 | 配重机械驱动机构且有密封件 | 0.71 |  | 0 | 真空阀 | 配重机械驱动机构且无密封件 | 7.8 |  | 0 | 固定顶支撑柱井 | 内嵌式柱形滑盖且无密封件 | 51 |  | 0 | 浮盘排水管 | 349.2 | 0 | 0 | 楼梯井 | 滑盖且有密封件 | 98 |  | 0 | 0 | #N/A | 0.14 |  | FALSE | #N/A |  |  |  |  | #NUM!
[5 empty] | #N/A | #N/A | #N/A |  | 0 |  | FALSE | FALSE | FALSE | 0 | 0 |  | 0 | #N/A | 1 | #NUM! |  | #N/A | #N/A | #N/A | 0.15 | 0 | 1 | #N/A | 人孔 | 无螺栓固定盖且无密封件 | 36 |  | 0 | 计量井/检尺口 | 无螺栓固定盖且无密封件 | 14 |  | 0 | 浮盘支腿 | 内浮顶专用系数 | 7.9 |  | 0 | 采样管/井 | 切膜纤维密封且开度359% | FALSE |  | 0 | 边缘通气孔 | 配重机械驱动机构且有密封件 | 0.71 |  | 0 | 真空阀 | 配重机械驱动机构且无密封件 | 7.8 |  | 0 | 固定顶支撑柱井 | 内嵌式柱形滑盖且无密封件 | 51 |  | 0 | 浮盘排水管 | 350.2 | 0 | 0 | 楼梯井 | 滑盖且有密封件 | 98 |  | 0 | 0 | #N/A | 0.14 |  | FALSE | #N/A |  |  |  |  | #NUM!
[5 empty] | #N/A | #N/A | #N/A |  | 0 |  | FALSE | FALSE | FALSE | 0 | 0 |  | 0 | #N/A | 1 | #NUM! |  | #N/A | #N/A | #N/A | 0.15 | 0 | 1 | #N/A | 人孔 | 无螺栓固定盖且无密封件 | 36 |  | 0 | 计量井/检尺口 | 无螺栓固定盖且无密封件 | 14 |  | 0 | 浮盘支腿 | 内浮顶专用系数 | 7.9 |  | 0 | 采样管/井 | 切膜纤维密封且开度360% | FALSE |  | 0 | 边缘通气孔 | 配重机械驱动机构且有密封件 | 0.71 |  | 0 | 真空阀 | 配重机械驱动机构且无密封件 | 7.8 |  | 0 | 固定顶支撑柱井 | 内嵌式柱形滑盖且无密封件 | 51 |  | 0 | 浮盘排水管 | 351.2 | 0 | 0 | 楼梯井 | 滑盖且有密封件 | 98 |  | 0 | 0 | #N/A | 0.14 |  | FALSE | #N/A |  |  |  |  | #NUM!
[5 empty] | #N/A | #N/A | #N/A |  | 0 |  | FALSE | FALSE | FALSE | 0 | 0 |  | 0 | #N/A | 1 | #NUM! |  | #N/A | #N/A | #N/A | 0.15 | 0 | 1 | #N/A | 人孔 | 无螺栓固定盖且无密封件 | 36 |  | 0 | 计量井/检尺口 | 无螺栓固定盖且无密封件 | 14 |  | 0 | 浮盘支腿 | 内浮顶专用系数 | 7.9 |  | 0 | 采样管/井 | 切膜纤维密封且开度361% | FALSE |  | 0 | 边缘通气孔 | 配重机械驱动机构且有密封件 | 0.71 |  | 0 | 真空阀 | 配重机械驱动机构且无密封件 | 7.8 |  | 0 | 固定顶支撑柱井 | 内嵌式柱形滑盖且无密封件 | 51 |  | 0 | 浮盘排水管 | 352.2 | 0 | 0 | 楼梯井 | 滑盖且有密封件 | 98 |  | 0 | 0 | #N/A | 0.14 |  | FALSE | #N/A |  |  |  |  | #NUM!
[5 empty] | #N/A | #N/A | #N/A |  | 0 |  | FALSE | FALSE | FALSE | 0 | 0 |  | 0 | #N/A | 1 | #NUM! |  | #N/A | #N/A | #N/A | 0.15 | 0 | 1 | #N/A | 人孔 | 无螺栓固定盖且无密封件 | 36 |  | 0 | 计量井/检尺口 | 无螺栓固定盖且无密封件 | 14 |  | 0 | 浮盘支腿 | 内浮顶专用系数 | 7.9 |  | 0 | 采样管/井 | 切膜纤维密封且开度362% | FALSE |  | 0 | 边缘通气孔 | 配重机械驱动机构且有密封件 | 0.71 |  | 0 | 真空阀 | 配重机械驱动机构且无密封件 | 7.8 |  | 0 | 固定顶支撑柱井 | 内嵌式柱形滑盖且无密封件 | 51 |  | 0 | 浮盘排水管 | 353.2 | 0 | 0 | 楼梯井 | 滑盖且有密封件 | 98 |  | 0 | 0 | #N/A | 0.14 |  | FALSE | #N/A |  |  |  |  | #NUM!
[5 empty] | #N/A | #N/A | #N/A |  | 0 |  | FALSE | FALSE | FALSE | 0 | 0 |  | 0 | #N/A | 1 | #NUM! |  | #N/A | #N/A | #N/A | 0.15 | 0 | 1 | #N/A | 人孔 | 无螺栓固定盖且无密封件 | 36 |  | 0 | 计量井/检尺口 | 无螺栓固定盖且无密封件 | 14 |  | 0 | 浮盘支腿 | 内浮顶专用系数 | 7.9 |  | 0 | 采样管/井 | 切膜纤维密封且开度363% | FALSE |  | 0 | 边缘通气孔 | 配重机械驱动机构且有密封件 | 0.71 |  | 0 | 真空阀 | 配重机械驱动机构且无密封件 | 7.8 |  | 0 | 固定顶支撑柱井 | 内嵌式柱形滑盖且无密封件 | 51 |  | 0 | 浮盘排水管 | 354.2 | 0 | 0 | 楼梯井 | 滑盖且有密封件 | 98 |  | 0 | 0 | #N/A | 0.14 |  | FALSE | #N/A |  |  |  |  | #NUM!
[5 empty] | #N/A | #N/A | #N/A |  | 0 |  | FALSE | FALSE | FALSE | 0 | 0 |  | 0 | #N/A | 1 | #NUM! |  | #N/A | #N/A | #N/A | 0.15 | 0 | 1 | #N/A | 人孔 | 无螺栓固定盖且无密封件 | 36 |  | 0 | 计量井/检尺口 | 无螺栓固定盖且无密封件 | 14 |  | 0 | 浮盘支腿 | 内浮顶专用系数 | 7.9 |  | 0 | 采样管/井 | 切膜纤维密封且开度364% | FALSE |  | 0 | 边缘通气孔 | 配重机械驱动机构且有密封件 | 0.71 |  | 0 | 真空阀 | 配重机械驱动机构且无密封件 | 7.8 |  | 0 | 固定顶支撑柱井 | 内嵌式柱形滑盖且无密封件 | 51 |  | 0 | 浮盘排水管 | 355.2 | 0 | 0 | 楼梯井 | 滑盖且有密封件 | 98 |  | 0 | 0 | #N/A | 0.14 |  | FALSE | #N/A |  |  |  |  | #NUM!
[5 empty] | #N/A | #N/A | #N/A |  | 0 |  | FALSE | FALSE | FALSE | 0 | 0 |  | 0 | #N/A | 1 | #NUM! |  | #N/A | #N/A | #N/A | 0.15 | 0 | 1 | #N/A | 人孔 | 无螺栓固定盖且无密封件 | 36 |  | 0 | 计量井/检尺口 | 无螺栓固定盖且无密封件 | 14 |  | 0 | 浮盘支腿 | 内浮顶专用系数 | 7.9 |  | 0 | 采样管/井 | 切膜纤维密封且开度365% | FALSE |  | 0 | 边缘通气孔 | 配重机械驱动机构且有密封件 | 0.71 |  | 0 | 真空阀 | 配重机械驱动机构且无密封件 | 7.8 |  | 0 | 固定顶支撑柱井 | 内嵌式柱形滑盖且无密封件 | 51 |  | 0 | 浮盘排水管 | 356.2 | 0 | 0 | 楼梯井 | 滑盖且有密封件 | 98 |  | 0 | 0 | #N/A | 0.14 |  | FALSE | #N/A |  |  |  |  | #NUM!
[5 empty] | #N/A | #N/A | #N/A |  | 0 |  | FALSE | FALSE | FALSE | 0 | 0 |  | 0 | #N/A | 1 | #NUM! |  | #N/A | #N/A | #N/A | 0.15 | 0 | 1 | #N/A | 人孔 | 无螺栓固定盖且无密封件 | 36 |  | 0 | 计量井/检尺口 | 无螺栓固定盖且无密封件 | 14 |  | 0 | 浮盘支腿 | 内浮顶专用系数 | 7.9 |  | 0 | 采样管/井 | 切膜纤维密封且开度366% | FALSE |  | 0 | 边缘通气孔 | 配重机械驱动机构且有密封件 | 0.71 |  | 0 | 真空阀 | 配重机械驱动机构且无密封件 | 7.8 |  | 0 | 固定顶支撑柱井 | 内嵌式柱形滑盖且无密封件 | 51 |  | 0 | 浮盘排水管 | 357.2 | 0 | 0 | 楼梯井 | 滑盖且有密封件 | 98 |  | 0 | 0 | #N/A | 0.14 |  | FALSE | #N/A |  |  |  |  | #NUM!
[5 empty] | #N/A | #N/A | #N/A |  | 0 |  | FALSE | FALSE | FALSE | 0 | 0 |  | 0 | #N/A | 1 | #NUM! |  | #N/A | #N/A | #N/A | 0.15 | 0 | 1 | #N/A | 人孔 | 无螺栓固定盖且无密封件 | 36 |  | 0 | 计量井/检尺口 | 无螺栓固定盖且无密封件 | 14 |  | 0 | 浮盘支腿 | 内浮顶专用系数 | 7.9 |  | 0 | 采样管/井 | 切膜纤维密封且开度367% | FALSE |  | 0 | 边缘通气孔 | 配重机械驱动机构且有密封件 | 0.71 |  | 0 | 真空阀 | 配重机械驱动机构且无密封件 | 7.8 |  | 0 | 固定顶支撑柱井 | 内嵌式柱形滑盖且无密封件 | 51 |  | 0 | 浮盘排水管 | 358.2 | 0 | 0 | 楼梯井 | 滑盖且有密封件 | 98 |  | 0 | 0 | #N/A | 0.14 |  | FALSE | #N/A |  |  |  |  | #NUM!
[5 empty] | #N/A | #N/A | #N/A |  | 0 |  | FALSE | FALSE | FALSE | 0 | 0 |  | 0 | #N/A | 1 | #NUM! |  | #N/A | #N/A | #N/A | 0.15 | 0 | 1 | #N/A | 人孔 | 无螺栓固定盖且无密封件 | 36 |  | 0 | 计量井/检尺口 | 无螺栓固定盖且无密封件 | 14 |  | 0 | 浮盘支腿 | 内浮顶专用系数 | 7.9 |  | 0 | 采样管/井 | 切膜纤维密封且开度368% | FALSE |  | 0 | 边缘通气孔 | 配重机械驱动机构且有密封件 | 0.71 |  | 0 | 真空阀 | 配重机械驱动机构且无密封件 | 7.8 |  | 0 | 固定顶支撑柱井 | 内嵌式柱形滑盖且无密封件 | 51 |  | 0 | 浮盘排水管 | 359.2 | 0 | 0 | 楼梯井 | 滑盖且有密封件 | 98 |  | 0 | 0 | #N/A | 0.14 |  | FALSE | #N/A |  |  |  |  | #NUM!
[5 empty] | #N/A | #N/A | #N/A |  | 0 |  | FALSE | FALSE | FALSE | 0 | 0 |  | 0 | #N/A | 1 | #NUM! |  | #N/A | #N/A | #N/A | 0.15 | 0 | 1 | #N/A | 人孔 | 无螺栓固定盖且无密封件 | 36 |  | 0 | 计量井/检尺口 | 无螺栓固定盖且无密封件 | 14 |  | 0 | 浮盘支腿 | 内浮顶专用系数 | 7.9 |  | 0 | 采样管/井 | 切膜纤维密封且开度369% | FALSE |  | 0 | 边缘通气孔 | 配重机械驱动机构且有密封件 | 0.71 |  | 0 | 真空阀 | 配重机械驱动机构且无密封件 | 7.8 |  | 0 | 固定顶支撑柱井 | 内嵌式柱形滑盖且无密封件 | 51 |  | 0 | 浮盘排水管 | 360.2 | 0 | 0 | 楼梯井 | 滑盖且有密封件 | 98 |  | 0 | 0 | #N/A | 0.14 |  | FALSE | #N/A |  |  |  |  | #NUM!
[5 empty] | #N/A | #N/A | #N/A |  | 0 |  | FALSE | FALSE | FALSE | 0 | 0 |  | 0 | #N/A | 1 | #NUM! |  | #N/A | #N/A | #N/A | 0.15 | 0 | 1 | #N/A | 人孔 | 无螺栓固定盖且无密封件 | 36 |  | 0 | 计量井/检尺口 | 无螺栓固定盖且无密封件 | 14 |  | 0 | 浮盘支腿 | 内浮顶专用系数 | 7.9 |  | 0 | 采样管/井 | 切膜纤维密封且开度370% | FALSE |  | 0 | 边缘通气孔 | 配重机械驱动机构且有密封件 | 0.71 |  | 0 | 真空阀 | 配重机械驱动机构且无密封件 | 7.8 |  | 0 | 固定顶支撑柱井 | 内嵌式柱形滑盖且无密封件 | 51 |  | 0 | 浮盘排水管 | 361.2 | 0 | 0 | 楼梯井 | 滑盖且有密封件 | 98 |  | 0 | 0 | #N/A | 0.14 |  | FALSE | #N/A |  |  |  |  | #NUM!
[5 empty] | #N/A | #N/A | #N/A |  | 0 |  | FALSE | FALSE | FALSE | 0 | 0 |  | 0 | #N/A | 1 | #NUM! |  | #N/A | #N/A | #N/A | 0.15 | 0 | 1 | #N/A | 人孔 | 无螺栓固定盖且无密封件 | 36 |  | 0 | 计量井/检尺口 | 无螺栓固定盖且无密封件 | 14 |  | 0 | 浮盘支腿 | 内浮顶专用系数 | 7.9 |  | 0 | 采样管/井 | 切膜纤维密封且开度371% | FALSE |  | 0 | 边缘通气孔 | 配重机械驱动机构且有密封件 | 0.71 |  | 0 | 真空阀 | 配重机械驱动机构且无密封件 | 7.8 |  | 0 | 固定顶支撑柱井 | 内嵌式柱形滑盖且无密封件 | 51 |  | 0 | 浮盘排水管 | 362.2 | 0 | 0 | 楼梯井 | 滑盖且有密封件 | 98 |  | 0 | 0 | #N/A | 0.14 |  | FALSE | #N/A |  |  |  |  | #NUM!
[5 empty] | #N/A | #N/A | #N/A |  | 0 |  | FALSE | FALSE | FALSE | 0 | 0 |  | 0 | #N/A | 1 | #NUM! |  | #N/A | #N/A | #N/A | 0.15 | 0 | 1 | #N/A | 人孔 | 无螺栓固定盖且无密封件 | 36 |  | 0 | 计量井/检尺口 | 无螺栓固定盖且无密封件 | 14 |  | 0 | 浮盘支腿 | 内浮顶专用系数 | 7.9 |  | 0 | 采样管/井 | 切膜纤维密封且开度372% | FALSE |  | 0 | 边缘通气孔 | 配重机械驱动机构且有密封件 | 0.71 |  | 0 | 真空阀 | 配重机械驱动机构且无密封件 | 7.8 |  | 0 | 固定顶支撑柱井 | 内嵌式柱形滑盖且无密封件 | 51 |  | 0 | 浮盘排水管 | 363.2 | 0 | 0 | 楼梯井 | 滑盖且有密封件 | 98 |  | 0 | 0 | #N/A | 0.14 |  | FALSE | #N/A |  |  |  |  | #NUM!
[5 empty] | #N/A | #N/A | #N/A |  | 0 |  | FALSE | FALSE | FALSE | 0 | 0 |  | 0 | #N/A | 1 | #NUM! |  | #N/A | #N/A | #N/A | 0.15 | 0 | 1 | #N/A | 人孔 | 无螺栓固定盖且无密封件 | 36 |  | 0 | 计量井/检尺口 | 无螺栓固定盖且无密封件 | 14 |  | 0 | 浮盘支腿 | 内浮顶专用系数 | 7.9 |  | 0 | 采样管/井 | 切膜纤维密封且开度373% | FALSE |  | 0 | 边缘通气孔 | 配重机械驱动机构且有密封件 | 0.71 |  | 0 | 真空阀 | 配重机械驱动机构且无密封件 | 7.8 |  | 0 | 固定顶支撑柱井 | 内嵌式柱形滑盖且无密封件 | 51 |  | 0 | 浮盘排水管 | 364.2 | 0 | 0 | 楼梯井 | 滑盖且有密封件 | 98 |  | 0 | 0 | #N/A | 0.14 |  | FALSE | #N/A |  |  |  |  | #NUM!
[5 empty] | #N/A | #N/A | #N/A |  | 0 |  | FALSE | FALSE | FALSE | 0 | 0 |  | 0 | #N/A | 1 | #NUM! |  | #N/A | #N/A | #N/A | 0.15 | 0 | 1 | #N/A | 人孔 | 无螺栓固定盖且无密封件 | 36 |  | 0 | 计量井/检尺口 | 无螺栓固定盖且无密封件 | 14 |  | 0 | 浮盘支腿 | 内浮顶专用系数 | 7.9 |  | 0 | 采样管/井 | 切膜纤维密封且开度374% | FALSE |  | 0 | 边缘通气孔 | 配重机械驱动机构且有密封件 | 0.71 |  | 0 | 真空阀 | 配重机械驱动机构且无密封件 | 7.8 |  | 0 | 固定顶支撑柱井 | 内嵌式柱形滑盖且无密封件 | 51 |  | 0 | 浮盘排水管 | 365.2 | 0 | 0 | 楼梯井 | 滑盖且有密封件 | 98 |  | 0 | 0 | #N/A | 0.14 |  | FALSE | #N/A |  |  |  |  | #NUM!
[5 empty] | #N/A | #N/A | #N/A |  | 0 |  | FALSE | FALSE | FALSE | 0 | 0 |  | 0 | #N/A | 1 | #NUM! |  | #N/A | #N/A | #N/A | 0.15 | 0 | 1 | #N/A | 人孔 | 无螺栓固定盖且无密封件 | 36 |  | 0 | 计量井/检尺口 | 无螺栓固定盖且无密封件 | 14 |  | 0 | 浮盘支腿 | 内浮顶专用系数 | 7.9 |  | 0 | 采样管/井 | 切膜纤维密封且开度375% | FALSE |  | 0 | 边缘通气孔 | 配重机械驱动机构且有密封件 | 0.71 |  | 0 | 真空阀 | 配重机械驱动机构且无密封件 | 7.8 |  | 0 | 固定顶支撑柱井 | 内嵌式柱形滑盖且无密封件 | 51 |  | 0 | 浮盘排水管 | 366.2 | 0 | 0 | 楼梯井 | 滑盖且有密封件 | 98 |  | 0 | 0 | #N/A | 0.14 |  | FALSE | #N/A |  |  |  |  | #NUM!
[5 empty] | #N/A | #N/A | #N/A |  | 0 |  | FALSE | FALSE | FALSE | 0 | 0 |  | 0 | #N/A | 1 | #NUM! |  | #N/A | #N/A | #N/A | 0.15 | 0 | 1 | #N/A | 人孔 | 无螺栓固定盖且无密封件 | 36 |  | 0 | 计量井/检尺口 | 无螺栓固定盖且无密封件 | 14 |  | 0 | 浮盘支腿 | 内浮顶专用系数 | 7.9 |  | 0 | 采样管/井 | 切膜纤维密封且开度376% | FALSE |  | 0 | 边缘通气孔 | 配重机械驱动机构且有密封件 | 0.71 |  | 0 | 真空阀 | 配重机械驱动机构且无密封件 | 7.8 |  | 0 | 固定顶支撑柱井 | 内嵌式柱形滑盖且无密封件 | 51 |  | 0 | 浮盘排水管 | 367.2 | 0 | 0 | 楼梯井 | 滑盖且有密封件 | 98 |  | 0 | 0 | #N/A | 0.14 |  | FALSE | #N/A |  |  |  |  | #NUM!
[5 empty] | #N/A | #N/A | #N/A |  | 0 |  | FALSE | FALSE | FALSE | 0 | 0 |  | 0 | #N/A | 1 | #NUM! |  | #N/A | #N/A | #N/A | 0.15 | 0 | 1 | #N/A | 人孔 | 无螺栓固定盖且无密封件 | 36 |  | 0 | 计量井/检尺口 | 无螺栓固定盖且无密封件 | 14 |  | 0 | 浮盘支腿 | 内浮顶专用系数 | 7.9 |  | 0 | 采样管/井 | 切膜纤维密封且开度377% | FALSE |  | 0 | 边缘通气孔 | 配重机械驱动机构且有密封件 | 0.71 |  | 0 | 真空阀 | 配重机械驱动机构且无密封件 | 7.8 |  | 0 | 固定顶支撑柱井 | 内嵌式柱形滑盖且无密封件 | 51 |  | 0 | 浮盘排水管 | 368.2 | 0 | 0 | 楼梯井 | 滑盖且有密封件 | 98 |  | 0 | 0 | #N/A | 0.14 |  | FALSE | #N/A |  |  |  |  | #NUM!
[5 empty] | #N/A | #N/A | #N/A |  | 0 |  | FALSE | FALSE | FALSE | 0 | 0 |  | 0 | #N/A | 1 | #NUM! |  | #N/A | #N/A | #N/A | 0.15 | 0 | 1 | #N/A | 人孔 | 无螺栓固定盖且无密封件 | 36 |  | 0 | 计量井/检尺口 | 无螺栓固定盖且无密封件 | 14 |  | 0 | 浮盘支腿 | 内浮顶专用系数 | 7.9 |  | 0 | 采样管/井 | 切膜纤维密封且开度378% | FALSE |  | 0 | 边缘通气孔 | 配重机械驱动机构且有密封件 | 0.71 |  | 0 | 真空阀 | 配重机械驱动机构且无密封件 | 7.8 |  | 0 | 固定顶支撑柱井 | 内嵌式柱形滑盖且无密封件 | 51 |  | 0 | 浮盘排水管 | 369.2 | 0 | 0 | 楼梯井 | 滑盖且有密封件 | 98 |  | 0 | 0 | #N/A | 0.14 |  | FALSE | #N/A |  |  |  |  | #NUM!
[5 empty] | #N/A | #N/A | #N/A |  | 0 |  | FALSE | FALSE | FALSE | 0 | 0 |  | 0 | #N/A | 1 | #NUM! |  | #N/A | #N/A | #N/A | 0.15 | 0 | 1 | #N/A | 人孔 | 无螺栓固定盖且无密封件 | 36 |  | 0 | 计量井/检尺口 | 无螺栓固定盖且无密封件 | 14 |  | 0 | 浮盘支腿 | 内浮顶专用系数 | 7.9 |  | 0 | 采样管/井 | 切膜纤维密封且开度379% | FALSE |  | 0 | 边缘通气孔 | 配重机械驱动机构且有密封件 | 0.71 |  | 0 | 真空阀 | 配重机械驱动机构且无密封件 | 7.8 |  | 0 | 固定顶支撑柱井 | 内嵌式柱形滑盖且无密封件 | 51 |  | 0 | 浮盘排水管 | 370.2 | 0 | 0 | 楼梯井 | 滑盖且有密封件 | 98 |  | 0 | 0 | #N/A | 0.14 |  | FALSE | #N/A |  |  |  |  | #NUM!
[5 empty] | #N/A | #N/A | #N/A |  | 0 |  | FALSE | FALSE | FALSE | 0 | 0 |  | 0 | #N/A | 1 | #NUM! |  | #N/A | #N/A | #N/A | 0.15 | 0 | 1 | #N/A | 人孔 | 无螺栓固定盖且无密封件 | 36 |  | 0 | 计量井/检尺口 | 无螺栓固定盖且无密封件 | 14 |  | 0 | 浮盘支腿 | 内浮顶专用系数 | 7.9 |  | 0 | 采样管/井 | 切膜纤维密封且开度380% | FALSE |  | 0 | 边缘通气孔 | 配重机械驱动机构且有密封件 | 0.71 |  | 0 | 真空阀 | 配重机械驱动机构且无密封件 | 7.8 |  | 0 | 固定顶支撑柱井 | 内嵌式柱形滑盖且无密封件 | 51 |  | 0 | 浮盘排水管 | 371.2 | 0 | 0 | 楼梯井 | 滑盖且有密封件 | 98 |  | 0 | 0 | #N/A | 0.14 |  | FALSE | #N/A |  |  |  |  | #NUM!
[5 empty] | #N/A | #N/A | #N/A |  | 0 |  | FALSE | FALSE | FALSE | 0 | 0 |  | 0 | #N/A | 1 | #NUM! |  | #N/A | #N/A | #N/A | 0.15 | 0 | 1 | #N/A | 人孔 | 无螺栓固定盖且无密封件 | 36 |  | 0 | 计量井/检尺口 | 无螺栓固定盖且无密封件 | 14 |  | 0 | 浮盘支腿 | 内浮顶专用系数 | 7.9 |  | 0 | 采样管/井 | 切膜纤维密封且开度381% | FALSE |  | 0 | 边缘通气孔 | 配重机械驱动机构且有密封件 | 0.71 |  | 0 | 真空阀 | 配重机械驱动机构且无密封件 | 7.8 |  | 0 | 固定顶支撑柱井 | 内嵌式柱形滑盖且无密封件 | 51 |  | 0 | 浮盘排水管 | 372.2 | 0 | 0 | 楼梯井 | 滑盖且有密封件 | 98 |  | 0 | 0 | #N/A | 0.14 |  | FALSE | #N/A |  |  |  |  | #NUM!
[5 empty] | #N/A | #N/A | #N/A |  | 0 |  | FALSE | FALSE | FALSE | 0 | 0 |  | 0 | #N/A | 1 | #NUM! |  | #N/A | #N/A | #N/A | 0.15 | 0 | 1 | #N/A | 人孔 | 无螺栓固定盖且无密封件 | 36 |  | 0 | 计量井/检尺口 | 无螺栓固定盖且无密封件 | 14 |  | 0 | 浮盘支腿 | 内浮顶专用系数 | 7.9 |  | 0 | 采样管/井 | 切膜纤维密封且开度382% | FALSE |  | 0 | 边缘通气孔 | 配重机械驱动机构且有密封件 | 0.71 |  | 0 | 真空阀 | 配重机械驱动机构且无密封件 | 7.8 |  | 0 | 固定顶支撑柱井 | 内嵌式柱形滑盖且无密封件 | 51 |  | 0 | 浮盘排水管 | 373.2 | 0 | 0 | 楼梯井 | 滑盖且有密封件 | 98 |  | 0 | 0 | #N/A | 0.14 |  | FALSE | #N/A |  |  |  |  | #NUM!
[5 empty] | #N/A | #N/A | #N/A |  | 0 |  | FALSE | FALSE | FALSE | 0 | 0 |  | 0 | #N/A | 1 | #NUM! |  | #N/A | #N/A | #N/A | 0.15 | 0 | 1 | #N/A | 人孔 | 无螺栓固定盖且无密封件 | 36 |  | 0 | 计量井/检尺口 | 无螺栓固定盖且无密封件 | 14 |  | 0 | 浮盘支腿 | 内浮顶专用系数 | 7.9 |  | 0 | 采样管/井 | 切膜纤维密封且开度383% | FALSE |  | 0 | 边缘通气孔 | 配重机械驱动机构且有密封件 | 0.71 |  | 0 | 真空阀 | 配重机械驱动机构且无密封件 | 7.8 |  | 0 | 固定顶支撑柱井 | 内嵌式柱形滑盖且无密封件 | 51 |  | 0 | 浮盘排水管 | 374.2 | 0 | 0 | 楼梯井 | 滑盖且有密封件 | 98 |  | 0 | 0 | #N/A | 0.14 |  | FALSE | #N/A |  |  |  |  | #NUM!
[5 empty] | #N/A | #N/A | #N/A |  | 0 |  | FALSE | FALSE | FALSE | 0 | 0 |  | 0 | #N/A | 1 | #NUM! |  | #N/A | #N/A | #N/A | 0.15 | 0 | 1 | #N/A | 人孔 | 无螺栓固定盖且无密封件 | 36 |  | 0 | 计量井/检尺口 | 无螺栓固定盖且无密封件 | 14 |  | 0 | 浮盘支腿 | 内浮顶专用系数 | 7.9 |  | 0 | 采样管/井 | 切膜纤维密封且开度384% | FALSE |  | 0 | 边缘通气孔 | 配重机械驱动机构且有密封件 | 0.71 |  | 0 | 真空阀 | 配重机械驱动机构且无密封件 | 7.8 |  | 0 | 固定顶支撑柱井 | 内嵌式柱形滑盖且无密封件 | 51 |  | 0 | 浮盘排水管 | 375.2 | 0 | 0 | 楼梯井 | 滑盖且有密封件 | 98 |  | 0 | 0 | #N/A | 0.14 |  | FALSE | #N/A |  |  |  |  | #NUM!
[5 empty] | #N/A | #N/A | #N/A |  | 0 |  | FALSE | FALSE | FALSE | 0 | 0 |  | 0 | #N/A | 1 | #NUM! |  | #N/A | #N/A | #N/A | 0.15 | 0 | 1 | #N/A | 人孔 | 无螺栓固定盖且无密封件 | 36 |  | 0 | 计量井/检尺口 | 无螺栓固定盖且无密封件 | 14 |  | 0 | 浮盘支腿 | 内浮顶专用系数 | 7.9 |  | 0 | 采样管/井 | 切膜纤维密封且开度385% | FALSE |  | 0 | 边缘通气孔 | 配重机械驱动机构且有密封件 | 0.71 |  | 0 | 真空阀 | 配重机械驱动机构且无密封件 | 7.8 |  | 0 | 固定顶支撑柱井 | 内嵌式柱形滑盖且无密封件 | 51 |  | 0 | 浮盘排水管 | 376.2 | 0 | 0 | 楼梯井 | 滑盖且有密封件 | 98 |  | 0 | 0 | #N/A | 0.14 |  | FALSE | #N/A |  |  |  |  | #NUM!
[5 empty] | #N/A | #N/A | #N/A |  | 0 |  | FALSE | FALSE | FALSE | 0 | 0 |  | 0 | #N/A | 1 | #NUM! |  | #N/A | #N/A | #N/A | 0.15 | 0 | 1 | #N/A | 人孔 | 无螺栓固定盖且无密封件 | 36 |  | 0 | 计量井/检尺口 | 无螺栓固定盖且无密封件 | 14 |  | 0 | 浮盘支腿 | 内浮顶专用系数 | 7.9 |  | 0 | 采样管/井 | 切膜纤维密封且开度386% | FALSE |  | 0 | 边缘通气孔 | 配重机械驱动机构且有密封件 | 0.71 |  | 0 | 真空阀 | 配重机械驱动机构且无密封件 | 7.8 |  | 0 | 固定顶支撑柱井 | 内嵌式柱形滑盖且无密封件 | 51 |  | 0 | 浮盘排水管 | 377.2 | 0 | 0 | 楼梯井 | 滑盖且有密封件 | 98 |  | 0 | 0 | #N/A | 0.14 |  | FALSE | #N/A |  |  |  |  | #NUM!
[5 empty] | #N/A | #N/A | #N/A |  | 0 |  | FALSE | FALSE | FALSE | 0 | 0 |  | 0 | #N/A | 1 | #NUM! |  | #N/A | #N/A | #N/A | 0.15 | 0 | 1 | #N/A | 人孔 | 无螺栓固定盖且无密封件 | 36 |  | 0 | 计量井/检尺口 | 无螺栓固定盖且无密封件 | 14 |  | 0 | 浮盘支腿 | 内浮顶专用系数 | 7.9 |  | 0 | 采样管/井 | 切膜纤维密封且开度387% | FALSE |  | 0 | 边缘通气孔 | 配重机械驱动机构且有密封件 | 0.71 |  | 0 | 真空阀 | 配重机械驱动机构且无密封件 | 7.8 |  | 0 | 固定顶支撑柱井 | 内嵌式柱形滑盖且无密封件 | 51 |  | 0 | 浮盘排水管 | 378.2 | 0 | 0 | 楼梯井 | 滑盖且有密封件 | 98 |  | 0 | 0 | #N/A | 0.14 |  | FALSE | #N/A |  |  |  |  | #NUM!
[5 empty] | #N/A | #N/A | #N/A |  | 0 |  | FALSE | FALSE | FALSE | 0 | 0 |  | 0 | #N/A | 1 | #NUM! |  | #N/A | #N/A | #N/A | 0.15 | 0 | 1 | #N/A | 人孔 | 无螺栓固定盖且无密封件 | 36 |  | 0 | 计量井/检尺口 | 无螺栓固定盖且无密封件 | 14 |  | 0 | 浮盘支腿 | 内浮顶专用系数 | 7.9 |  | 0 | 采样管/井 | 切膜纤维密封且开度388% | FALSE |  | 0 | 边缘通气孔 | 配重机械驱动机构且有密封件 | 0.71 |  | 0 | 真空阀 | 配重机械驱动机构且无密封件 | 7.8 |  | 0 | 固定顶支撑柱井 | 内嵌式柱形滑盖且无密封件 | 51 |  | 0 | 浮盘排水管 | 379.2 | 0 | 0 | 楼梯井 | 滑盖且有密封件 | 98 |  | 0 | 0 | #N/A | 0.14 |  | FALSE | #N/A |  |  |  |  | #NUM!
[5 empty] | #N/A | #N/A | #N/A |  | 0 |  | FALSE | FALSE | FALSE | 0 | 0 |  | 0 | #N/A | 1 | #NUM! |  | #N/A | #N/A | #N/A | 0.15 | 0 | 1 | #N/A | 人孔 | 无螺栓固定盖且无密封件 | 36 |  | 0 | 计量井/检尺口 | 无螺栓固定盖且无密封件 | 14 |  | 0 | 浮盘支腿 | 内浮顶专用系数 | 7.9 |  | 0 | 采样管/井 | 切膜纤维密封且开度389% | FALSE |  | 0 | 边缘通气孔 | 配重机械驱动机构且有密封件 | 0.71 |  | 0 | 真空阀 | 配重机械驱动机构且无密封件 | 7.8 |  | 0 | 固定顶支撑柱井 | 内嵌式柱形滑盖且无密封件 | 51 |  | 0 | 浮盘排水管 | 380.2 | 0 | 0 | 楼梯井 | 滑盖且有密封件 | 98 |  | 0 | 0 | #N/A | 0.14 |  | FALSE | #N/A |  |  |  |  | #NUM!
[5 empty] | #N/A | #N/A | #N/A |  | 0 |  | FALSE | FALSE | FALSE | 0 | 0 |  | 0 | #N/A | 1 | #NUM! |  | #N/A | #N/A | #N/A | 0.15 | 0 | 1 | #N/A | 人孔 | 无螺栓固定盖且无密封件 | 36 |  | 0 | 计量井/检尺口 | 无螺栓固定盖且无密封件 | 14 |  | 0 | 浮盘支腿 | 内浮顶专用系数 | 7.9 |  | 0 | 采样管/井 | 切膜纤维密封且开度390% | FALSE |  | 0 | 边缘通气孔 | 配重机械驱动机构且有密封件 | 0.71 |  | 0 | 真空阀 | 配重机械驱动机构且无密封件 | 7.8 |  | 0 | 固定顶支撑柱井 | 内嵌式柱形滑盖且无密封件 | 51 |  | 0 | 浮盘排水管 | 381.2 | 0 | 0 | 楼梯井 | 滑盖且有密封件 | 98 |  | 0 | 0 | #N/A | 0.14 |  | FALSE | #N/A |  |  |  |  | #NUM!
[5 empty] | #N/A | #N/A | #N/A |  | 0 |  | FALSE | FALSE | FALSE | 0 | 0 |  | 0 | #N/A | 1 | #NUM! |  | #N/A | #N/A | #N/A | 0.15 | 0 | 1 | #N/A | 人孔 | 无螺栓固定盖且无密封件 | 36 |  | 0 | 计量井/检尺口 | 无螺栓固定盖且无密封件 | 14 |  | 0 | 浮盘支腿 | 内浮顶专用系数 | 7.9 |  | 0 | 采样管/井 | 切膜纤维密封且开度391% | FALSE |  | 0 | 边缘通气孔 | 配重机械驱动机构且有密封件 | 0.71 |  | 0 | 真空阀 | 配重机械驱动机构且无密封件 | 7.8 |  | 0 | 固定顶支撑柱井 | 内嵌式柱形滑盖且无密封件 | 51 |  | 0 | 浮盘排水管 | 382.2 | 0 | 0 | 楼梯井 | 滑盖且有密封件 | 98 |  | 0 | 0 | #N/A | 0.14 |  | FALSE | #N/A |  |  |  |  | #NUM!
[5 empty] | #N/A | #N/A | #N/A |  | 0 |  | FALSE | FALSE | FALSE | 0 | 0 |  | 0 | #N/A | 1 | #NUM! |  | #N/A | #N/A | #N/A | 0.15 | 0 | 1 | #N/A | 人孔 | 无螺栓固定盖且无密封件 | 36 |  | 0 | 计量井/检尺口 | 无螺栓固定盖且无密封件 | 14 |  | 0 | 浮盘支腿 | 内浮顶专用系数 | 7.9 |  | 0 | 采样管/井 | 切膜纤维密封且开度392% | FALSE |  | 0 | 边缘通气孔 | 配重机械驱动机构且有密封件 | 0.71 |  | 0 | 真空阀 | 配重机械驱动机构且无密封件 | 7.8 |  | 0 | 固定顶支撑柱井 | 内嵌式柱形滑盖且无密封件 | 51 |  | 0 | 浮盘排水管 | 383.2 | 0 | 0 | 楼梯井 | 滑盖且有密封件 | 98 |  | 0 | 0 | #N/A | 0.14 |  | FALSE | #N/A |  |  |  |  | #NUM!
[5 empty] | #N/A | #N/A | #N/A |  | 0 |  | FALSE | FALSE | FALSE | 0 | 0 |  | 0 | #N/A | 1 | #NUM! |  | #N/A | #N/A | #N/A | 0.15 | 0 | 1 | #N/A | 人孔 | 无螺栓固定盖且无密封件 | 36 |  | 0 | 计量井/检尺口 | 无螺栓固定盖且无密封件 | 14 |  | 0 | 浮盘支腿 | 内浮顶专用系数 | 7.9 |  | 0 | 采样管/井 | 切膜纤维密封且开度393% | FALSE |  | 0 | 边缘通气孔 | 配重机械驱动机构且有密封件 | 0.71 |  | 0 | 真空阀 | 配重机械驱动机构且无密封件 | 7.8 |  | 0 | 固定顶支撑柱井 | 内嵌式柱形滑盖且无密封件 | 51 |  | 0 | 浮盘排水管 | 384.2 | 0 | 0 | 楼梯井 | 滑盖且有密封件 | 98 |  | 0 | 0 | #N/A | 0.14 |  | FALSE | #N/A |  |  |  |  | #NUM!
[5 empty] | #N/A | #N/A | #N/A |  | 0 |  | FALSE | FALSE | FALSE | 0 | 0 |  | 0 | #N/A | 1 | #NUM! |  | #N/A | #N/A | #N/A | 0.15 | 0 | 1 | #N/A | 人孔 | 无螺栓固定盖且无密封件 | 36 |  | 0 | 计量井/检尺口 | 无螺栓固定盖且无密封件 | 14 |  | 0 | 浮盘支腿 | 内浮顶专用系数 | 7.9 |  | 0 | 采样管/井 | 切膜纤维密封且开度394% | FALSE |  | 0 | 边缘通气孔 | 配重机械驱动机构且有密封件 | 0.71 |  | 0 | 真空阀 | 配重机械驱动机构且无密封件 | 7.8 |  | 0 | 固定顶支撑柱井 | 内嵌式柱形滑盖且无密封件 | 51 |  | 0 | 浮盘排水管 | 385.2 | 0 | 0 | 楼梯井 | 滑盖且有密封件 | 98 |  | 0 | 0 | #N/A | 0.14 |  | FALSE | #N/A |  |  |  |  | #NUM!
[5 empty] | #N/A | #N/A | #N/A |  | 0 |  | FALSE | FALSE | FALSE | 0 | 0 |  | 0 | #N/A | 1 | #NUM! |  | #N/A | #N/A | #N/A | 0.15 | 0 | 1 | #N/A | 人孔 | 无螺栓固定盖且无密封件 | 36 |  | 0 | 计量井/检尺口 | 无螺栓固定盖且无密封件 | 14 |  | 0 | 浮盘支腿 | 内浮顶专用系数 | 7.9 |  | 0 | 采样管/井 | 切膜纤维密封且开度395% | FALSE |  | 0 | 边缘通气孔 | 配重机械驱动机构且有密封件 | 0.71 |  | 0 | 真空阀 | 配重机械驱动机构且无密封件 | 7.8 |  | 0 | 固定顶支撑柱井 | 内嵌式柱形滑盖且无密封件 | 51 |  | 0 | 浮盘排水管 | 386.2 | 0 | 0 | 楼梯井 | 滑盖且有密封件 | 98 |  | 0 | 0 | #N/A | 0.14 |  | FALSE | #N/A |  |  |  |  | #NUM!
[5 empty] | #N/A | #N/A | #N/A |  | 0 |  | FALSE | FALSE | FALSE | 0 | 0 |  | 0 | #N/A | 1 | #NUM! |  | #N/A | #N/A | #N/A | 0.15 | 0 | 1 | #N/A | 人孔 | 无螺栓固定盖且无密封件 | 36 |  | 0 | 计量井/检尺口 | 无螺栓固定盖且无密封件 | 14 |  | 0 | 浮盘支腿 | 内浮顶专用系数 | 7.9 |  | 0 | 采样管/井 | 切膜纤维密封且开度396% | FALSE |  | 0 | 边缘通气孔 | 配重机械驱动机构且有密封件 | 0.71 |  | 0 | 真空阀 | 配重机械驱动机构且无密封件 | 7.8 |  | 0 | 固定顶支撑柱井 | 内嵌式柱形滑盖且无密封件 | 51 |  | 0 | 浮盘排水管 | 387.2 | 0 | 0 | 楼梯井 | 滑盖且有密封件 | 98 |  | 0 | 0 | #N/A | 0.14 |  | FALSE | #N/A |  |  |  |  | #NUM!
[5 empty] | #N/A | #N/A | #N/A |  | 0 |  | FALSE | FALSE | FALSE | 0 | 0 |  | 0 | #N/A | 1 | #NUM! |  | #N/A | #N/A | #N/A | 0.15 | 0 | 1 | #N/A | 人孔 | 无螺栓固定盖且无密封件 | 36 |  | 0 | 计量井/检尺口 | 无螺栓固定盖且无密封件 | 14 |  | 0 | 浮盘支腿 | 内浮顶专用系数 | 7.9 |  | 0 | 采样管/井 | 切膜纤维密封且开度397% | FALSE |  | 0 | 边缘通气孔 | 配重机械驱动机构且有密封件 | 0.71 |  | 0 | 真空阀 | 配重机械驱动机构且无密封件 | 7.8 |  | 0 | 固定顶支撑柱井 | 内嵌式柱形滑盖且无密封件 | 51 |  | 0 | 浮盘排水管 | 388.2 | 0 | 0 | 楼梯井 | 滑盖且有密封件 | 98 |  | 0 | 0 | #N/A | 0.14 |  | FALSE | #N/A |  |  |  |  | #NUM!
[5 empty] | #N/A | #N/A | #N/A |  | 0 |  | FALSE | FALSE | FALSE | 0 | 0 |  | 0 | #N/A | 1 | #NUM! |  | #N/A | #N/A | #N/A | 0.15 | 0 | 1 | #N/A | 人孔 | 无螺栓固定盖且无密封件 | 36 |  | 0 | 计量井/检尺口 | 无螺栓固定盖且无密封件 | 14 |  | 0 | 浮盘支腿 | 内浮顶专用系数 | 7.9 |  | 0 | 采样管/井 | 切膜纤维密封且开度398% | FALSE |  | 0 | 边缘通气孔 | 配重机械驱动机构且有密封件 | 0.71 |  | 0 | 真空阀 | 配重机械驱动机构且无密封件 | 7.8 |  | 0 | 固定顶支撑柱井 | 内嵌式柱形滑盖且无密封件 | 51 |  | 0 | 浮盘排水管 | 389.2 | 0 | 0 | 楼梯井 | 滑盖且有密封件 | 98 |  | 0 | 0 | #N/A | 0.14 |  | FALSE | #N/A |  |  |  |  | #NUM!
[5 empty] | #N/A | #N/A | #N/A |  | 0 |  | FALSE | FALSE | FALSE | 0 | 0 |  | 0 | #N/A | 1 | #NUM! |  | #N/A | #N/A | #N/A | 0.15 | 0 | 1 | #N/A | 人孔 | 无螺栓固定盖且无密封件 | 36 |  | 0 | 计量井/检尺口 | 无螺栓固定盖且无密封件 | 14 |  | 0 | 浮盘支腿 | 内浮顶专用系数 | 7.9 |  | 0 | 采样管/井 | 切膜纤维密封且开度399% | FALSE |  | 0 | 边缘通气孔 | 配重机械驱动机构且有密封件 | 0.71 |  | 0 | 真空阀 | 配重机械驱动机构且无密封件 | 7.8 |  | 0 | 固定顶支撑柱井 | 内嵌式柱形滑盖且无密封件 | 51 |  | 0 | 浮盘排水管 | 390.2 | 0 | 0 | 楼梯井 | 滑盖且有密封件 | 98 |  | 0 | 0 | #N/A | 0.14 |  | FALSE | #N/A |  |  |  |  | #NUM!
[5 empty] | #N/A | #N/A | #N/A |  | 0 |  | FALSE | FALSE | FALSE | 0 | 0 |  | 0 | #N/A | 1 | #NUM! |  | #N/A | #N/A | #N/A | 0.15 | 0 | 1 | #N/A | 人孔 | 无螺栓固定盖且无密封件 | 36 |  | 0 | 计量井/检尺口 | 无螺栓固定盖且无密封件 | 14 |  | 0 | 浮盘支腿 | 内浮顶专用系数 | 7.9 |  | 0 | 采样管/井 | 切膜纤维密封且开度400% | FALSE |  | 0 | 边缘通气孔 | 配重机械驱动机构且有密封件 | 0.71 |  | 0 | 真空阀 | 配重机械驱动机构且无密封件 | 7.8 |  | 0 | 固定顶支撑柱井 | 内嵌式柱形滑盖且无密封件 | 51 |  | 0 | 浮盘排水管 | 391.2 | 0 | 0 | 楼梯井 | 滑盖且有密封件 | 98 |  | 0 | 0 | #N/A | 0.14 |  | FALSE | #N/A |  |  |  |  | #NUM!
[5 empty] | #N/A | #N/A | #N/A |  | 0 |  | FALSE | FALSE | FALSE | 0 | 0 |  | 0 | #N/A | 1 | #NUM! |  | #N/A | #N/A | #N/A | 0.15 | 0 | 1 | #N/A | 人孔 | 无螺栓固定盖且无密封件 | 36 |  | 0 | 计量井/检尺口 | 无螺栓固定盖且无密封件 | 14 |  | 0 | 浮盘支腿 | 内浮顶专用系数 | 7.9 |  | 0 | 采样管/井 | 切膜纤维密封且开度401% | FALSE |  | 0 | 边缘通气孔 | 配重机械驱动机构且有密封件 | 0.71 |  | 0 | 真空阀 | 配重机械驱动机构且无密封件 | 7.8 |  | 0 | 固定顶支撑柱井 | 内嵌式柱形滑盖且无密封件 | 51 |  | 0 | 浮盘排水管 | 392.2 | 0 | 0 | 楼梯井 | 滑盖且有密封件 | 98 |  | 0 | 0 | #N/A | 0.14 |  | FALSE | #N/A |  |  |  |  | #NUM!
[5 empty] | #N/A | #N/A | #N/A |  | 0 |  | FALSE | FALSE | FALSE | 0 | 0 |  | 0 | #N/A | 1 | #NUM! |  | #N/A | #N/A | #N/A | 0.15 | 0 | 1 | #N/A | 人孔 | 无螺栓固定盖且无密封件 | 36 |  | 0 | 计量井/检尺口 | 无螺栓固定盖且无密封件 | 14 |  | 0 | 浮盘支腿 | 内浮顶专用系数 | 7.9 |  | 0 | 采样管/井 | 切膜纤维密封且开度402% | FALSE |  | 0 | 边缘通气孔 | 配重机械驱动机构且有密封件 | 0.71 |  | 0 | 真空阀 | 配重机械驱动机构且无密封件 | 7.8 |  | 0 | 固定顶支撑柱井 | 内嵌式柱形滑盖且无密封件 | 51 |  | 0 | 浮盘排水管 | 393.2 | 0 | 0 | 楼梯井 | 滑盖且有密封件 | 98 |  | 0 | 0 | #N/A | 0.14 |  | FALSE | #N/A |  |  |  |  | #NUM!
[5 empty] | #N/A | #N/A | #N/A |  | 0 |  | FALSE | FALSE | FALSE | 0 | 0 |  | 0 | #N/A | 1 | #NUM! |  | #N/A | #N/A | #N/A | 0.15 | 0 | 1 | #N/A | 人孔 | 无螺栓固定盖且无密封件 | 36 |  | 0 | 计量井/检尺口 | 无螺栓固定盖且无密封件 | 14 |  | 0 | 浮盘支腿 | 内浮顶专用系数 | 7.9 |  | 0 | 采样管/井 | 切膜纤维密封且开度403% | FALSE |  | 0 | 边缘通气孔 | 配重机械驱动机构且有密封件 | 0.71 |  | 0 | 真空阀 | 配重机械驱动机构且无密封件 | 7.8 |  | 0 | 固定顶支撑柱井 | 内嵌式柱形滑盖且无密封件 | 51 |  | 0 | 浮盘排水管 | 394.2 | 0 | 0 | 楼梯井 | 滑盖且有密封件 | 98 |  | 0 | 0 | #N/A | 0.14 |  | FALSE | #N/A |  |  |  |  | #NUM!
[5 empty] | #N/A | #N/A | #N/A |  | 0 |  | FALSE | FALSE | FALSE | 0 | 0 |  | 0 | #N/A | 1 | #NUM! |  | #N/A | #N/A | #N/A | 0.15 | 0 | 1 | #N/A | 人孔 | 无螺栓固定盖且无密封件 | 36 |  | 0 | 计量井/检尺口 | 无螺栓固定盖且无密封件 | 14 |  | 0 | 浮盘支腿 | 内浮顶专用系数 | 7.9 |  | 0 | 采样管/井 | 切膜纤维密封且开度404% | FALSE |  | 0 | 边缘通气孔 | 配重机械驱动机构且有密封件 | 0.71 |  | 0 | 真空阀 | 配重机械驱动机构且无密封件 | 7.8 |  | 0 | 固定顶支撑柱井 | 内嵌式柱形滑盖且无密封件 | 51 |  | 0 | 浮盘排水管 | 395.2 | 0 | 0 | 楼梯井 | 滑盖且有密封件 | 98 |  | 0 | 0 | #N/A | 0.14 |  | FALSE | #N/A |  |  |  |  | #NUM!
[5 empty] | #N/A | #N/A | #N/A |  | 0 |  | FALSE | FALSE | FALSE | 0 | 0 |  | 0 | #N/A | 1 | #NUM! |  | #N/A | #N/A | #N/A | 0.15 | 0 | 1 | #N/A | 人孔 | 无螺栓固定盖且无密封件 | 36 |  | 0 | 计量井/检尺口 | 无螺栓固定盖且无密封件 | 14 |  | 0 | 浮盘支腿 | 内浮顶专用系数 | 7.9 |  | 0 | 采样管/井 | 切膜纤维密封且开度405% | FALSE |  | 0 | 边缘通气孔 | 配重机械驱动机构且有密封件 | 0.71 |  | 0 | 真空阀 | 配重机械驱动机构且无密封件 | 7.8 |  | 0 | 固定顶支撑柱井 | 内嵌式柱形滑盖且无密封件 | 51 |  | 0 | 浮盘排水管 | 396.2 | 0 | 0 | 楼梯井 | 滑盖且有密封件 | 98 |  | 0 | 0 | #N/A | 0.14 |  | FALSE | #N/A |  |  |  |  | #NUM!
[5 empty] | #N/A | #N/A | #N/A |  | 0 |  | FALSE | FALSE | FALSE | 0 | 0 |  | 0 | #N/A | 1 | #NUM! |  | #N/A | #N/A | #N/A | 0.15 | 0 | 1 | #N/A | 人孔 | 无螺栓固定盖且无密封件 | 36 |  | 0 | 计量井/检尺口 | 无螺栓固定盖且无密封件 | 14 |  | 0 | 浮盘支腿 | 内浮顶专用系数 | 7.9 |  | 0 | 采样管/井 | 切膜纤维密封且开度406% | FALSE |  | 0 | 边缘通气孔 | 配重机械驱动机构且有密封件 | 0.71 |  | 0 | 真空阀 | 配重机械驱动机构且无密封件 | 7.8 |  | 0 | 固定顶支撑柱井 | 内嵌式柱形滑盖且无密封件 | 51 |  | 0 | 浮盘排水管 | 397.2 | 0 | 0 | 楼梯井 | 滑盖且有密封件 | 98 |  | 0 | 0 | #N/A | 0.14 |  | FALSE | #N/A |  |  |  |  | #NUM!
[5 empty] | #N/A | #N/A | #N/A |  | 0 |  | FALSE | FALSE | FALSE | 0 | 0 |  | 0 | #N/A | 1 | #NUM! |  | #N/A | #N/A | #N/A | 0.15 | 0 | 1 | #N/A | 人孔 | 无螺栓固定盖且无密封件 | 36 |  | 0 | 计量井/检尺口 | 无螺栓固定盖且无密封件 | 14 |  | 0 | 浮盘支腿 | 内浮顶专用系数 | 7.9 |  | 0 | 采样管/井 | 切膜纤维密封且开度407% | FALSE |  | 0 | 边缘通气孔 | 配重机械驱动机构且有密封件 | 0.71 |  | 0 | 真空阀 | 配重机械驱动机构且无密封件 | 7.8 |  | 0 | 固定顶支撑柱井 | 内嵌式柱形滑盖且无密封件 | 51 |  | 0 | 浮盘排水管 | 398.2 | 0 | 0 | 楼梯井 | 滑盖且有密封件 | 98 |  | 0 | 0 | #N/A | 0.14 |  | FALSE | #N/A |  |  |  |  | #NUM!
[5 empty] | #N/A | #N/A | #N/A |  | 0 |  | FALSE | FALSE | FALSE | 0 | 0 |  | 0 | #N/A | 1 | #NUM! |  | #N/A | #N/A | #N/A | 0.15 | 0 | 1 | #N/A | 人孔 | 无螺栓固定盖且无密封件 | 36 |  | 0 | 计量井/检尺口 | 无螺栓固定盖且无密封件 | 14 |  | 0 | 浮盘支腿 | 内浮顶专用系数 | 7.9 |  | 0 | 采样管/井 | 切膜纤维密封且开度408% | FALSE |  | 0 | 边缘通气孔 | 配重机械驱动机构且有密封件 | 0.71 |  | 0 | 真空阀 | 配重机械驱动机构且无密封件 | 7.8 |  | 0 | 固定顶支撑柱井 | 内嵌式柱形滑盖且无密封件 | 51 |  | 0 | 浮盘排水管 | 399.2 | 0 | 0 | 楼梯井 | 滑盖且有密封件 | 98 |  | 0 | 0 | #N/A | 0.14 |  | FALSE | #N/A |  |  |  |  | #NUM!
[5 empty] | #N/A | #N/A | #N/A |  | 0 |  | FALSE | FALSE | FALSE | 0 | 0 |  | 0 | #N/A | 1 | #NUM! |  | #N/A | #N/A | #N/A | 0.15 | 0 | 1 | #N/A | 人孔 | 无螺栓固定盖且无密封件 | 36 |  | 0 | 计量井/检尺口 | 无螺栓固定盖且无密封件 | 14 |  | 0 | 浮盘支腿 | 内浮顶专用系数 | 7.9 |  | 0 | 采样管/井 | 切膜纤维密封且开度409% | FALSE |  | 0 | 边缘通气孔 | 配重机械驱动机构且有密封件 | 0.71 |  | 0 | 真空阀 | 配重机械驱动机构且无密封件 | 7.8 |  | 0 | 固定顶支撑柱井 | 内嵌式柱形滑盖且无密封件 | 51 |  | 0 | 浮盘排水管 | 400.2 | 0 | 0 | 楼梯井 | 滑盖且有密封件 | 98 |  | 0 | 0 | #N/A | 0.14 |  | FALSE | #N/A |  |  |  |  | #NUM!
[5 empty] | #N/A | #N/A | #N/A |  | 0 |  | FALSE | FALSE | FALSE | 0 | 0 |  | 0 | #N/A | 1 | #NUM! |  | #N/A | #N/A | #N/A | 0.15 | 0 | 1 | #N/A | 人孔 | 无螺栓固定盖且无密封件 | 36 |  | 0 | 计量井/检尺口 | 无螺栓固定盖且无密封件 | 14 |  | 0 | 浮盘支腿 | 内浮顶专用系数 | 7.9 |  | 0 | 采样管/井 | 切膜纤维密封且开度410% | FALSE |  | 0 | 边缘通气孔 | 配重机械驱动机构且有密封件 | 0.71 |  | 0 | 真空阀 | 配重机械驱动机构且无密封件 | 7.8 |  | 0 | 固定顶支撑柱井 | 内嵌式柱形滑盖且无密封件 | 51 |  | 0 | 浮盘排水管 | 401.2 | 0 | 0 | 楼梯井 | 滑盖且有密封件 | 98 |  | 0 | 0 | #N/A | 0.14 |  | FALSE | #N/A |  |  |  |  | #NUM!
[5 empty] | #N/A | #N/A | #N/A |  | 0 |  | FALSE | FALSE | FALSE | 0 | 0 |  | 0 | #N/A | 1 | #NUM! |  | #N/A | #N/A | #N/A | 0.15 | 0 | 1 | #N/A | 人孔 | 无螺栓固定盖且无密封件 | 36 |  | 0 | 计量井/检尺口 | 无螺栓固定盖且无密封件 | 14 |  | 0 | 浮盘支腿 | 内浮顶专用系数 | 7.9 |  | 0 | 采样管/井 | 切膜纤维密封且开度411% | FALSE |  | 0 | 边缘通气孔 | 配重机械驱动机构且有密封件 | 0.71 |  | 0 | 真空阀 | 配重机械驱动机构且无密封件 | 7.8 |  | 0 | 固定顶支撑柱井 | 内嵌式柱形滑盖且无密封件 | 51 |  | 0 | 浮盘排水管 | 402.2 | 0 | 0 | 楼梯井 | 滑盖且有密封件 | 98 |  | 0 | 0 | #N/A | 0.14 |  | FALSE | #N/A |  |  |  |  | #NUM!
[5 empty] | #N/A | #N/A | #N/A |  | 0 |  | FALSE | FALSE | FALSE | 0 | 0 |  | 0 | #N/A | 1 | #NUM! |  | #N/A | #N/A | #N/A | 0.15 | 0 | 1 | #N/A | 人孔 | 无螺栓固定盖且无密封件 | 36 |  | 0 | 计量井/检尺口 | 无螺栓固定盖且无密封件 | 14 |  | 0 | 浮盘支腿 | 内浮顶专用系数 | 7.9 |  | 0 | 采样管/井 | 切膜纤维密封且开度412% | FALSE |  | 0 | 边缘通气孔 | 配重机械驱动机构且有密封件 | 0.71 |  | 0 | 真空阀 | 配重机械驱动机构且无密封件 | 7.8 |  | 0 | 固定顶支撑柱井 | 内嵌式柱形滑盖且无密封件 | 51 |  | 0 | 浮盘排水管 | 403.2 | 0 | 0 | 楼梯井 | 滑盖且有密封件 | 98 |  | 0 | 0 | #N/A | 0.14 |  | FALSE | #N/A |  |  |  |  | #NUM!
[5 empty] | #N/A | #N/A | #N/A |  | 0 |  | FALSE | FALSE | FALSE | 0 | 0 |  | 0 | #N/A | 1 | #NUM! |  | #N/A | #N/A | #N/A | 0.15 | 0 | 1 | #N/A | 人孔 | 无螺栓固定盖且无密封件 | 36 |  | 0 | 计量井/检尺口 | 无螺栓固定盖且无密封件 | 14 |  | 0 | 浮盘支腿 | 内浮顶专用系数 | 7.9 |  | 0 | 采样管/井 | 切膜纤维密封且开度413% | FALSE |  | 0 | 边缘通气孔 | 配重机械驱动机构且有密封件 | 0.71 |  | 0 | 真空阀 | 配重机械驱动机构且无密封件 | 7.8 |  | 0 | 固定顶支撑柱井 | 内嵌式柱形滑盖且无密封件 | 51 |  | 0 | 浮盘排水管 | 404.2 | 0 | 0 | 楼梯井 | 滑盖且有密封件 | 98 |  | 0 | 0 | #N/A | 0.14 |  | FALSE | #N/A |  |  |  |  | #NUM!
[5 empty] | #N/A | #N/A | #N/A |  | 0 |  | FALSE | FALSE | FALSE | 0 | 0 |  | 0 | #N/A | 1 | #NUM! |  | #N/A | #N/A | #N/A | 0.15 | 0 | 1 | #N/A | 人孔 | 无螺栓固定盖且无密封件 | 36 |  | 0 | 计量井/检尺口 | 无螺栓固定盖且无密封件 | 14 |  | 0 | 浮盘支腿 | 内浮顶专用系数 | 7.9 |  | 0 | 采样管/井 | 切膜纤维密封且开度414% | FALSE |  | 0 | 边缘通气孔 | 配重机械驱动机构且有密封件 | 0.71 |  | 0 | 真空阀 | 配重机械驱动机构且无密封件 | 7.8 |  | 0 | 固定顶支撑柱井 | 内嵌式柱形滑盖且无密封件 | 51 |  | 0 | 浮盘排水管 | 405.2 | 0 | 0 | 楼梯井 | 滑盖且有密封件 | 98 |  | 0 | 0 | #N/A | 0.14 |  | FALSE | #N/A |  |  |  |  | #NUM!
[5 empty] | #N/A | #N/A | #N/A |  | 0 |  | FALSE | FALSE | FALSE | 0 | 0 |  | 0 | #N/A | 1 | #NUM! |  | #N/A | #N/A | #N/A | 0.15 | 0 | 1 | #N/A | 人孔 | 无螺栓固定盖且无密封件 | 36 |  | 0 | 计量井/检尺口 | 无螺栓固定盖且无密封件 | 14 |  | 0 | 浮盘支腿 | 内浮顶专用系数 | 7.9 |  | 0 | 采样管/井 | 切膜纤维密封且开度415% | FALSE |  | 0 | 边缘通气孔 | 配重机械驱动机构且有密封件 | 0.71 |  | 0 | 真空阀 | 配重机械驱动机构且无密封件 | 7.8 |  | 0 | 固定顶支撑柱井 | 内嵌式柱形滑盖且无密封件 | 51 |  | 0 | 浮盘排水管 | 406.2 | 0 | 0 | 楼梯井 | 滑盖且有密封件 | 98 |  | 0 | 0 | #N/A | 0.14 |  | FALSE | #N/A |  |  |  |  | #NUM!
[5 empty] | #N/A | #N/A | #N/A |  | 0 |  | FALSE | FALSE | FALSE | 0 | 0 |  | 0 | #N/A | 1 | #NUM! |  | #N/A | #N/A | #N/A | 0.15 | 0 | 1 | #N/A | 人孔 | 无螺栓固定盖且无密封件 | 36 |  | 0 | 计量井/检尺口 | 无螺栓固定盖且无密封件 | 14 |  | 0 | 浮盘支腿 | 内浮顶专用系数 | 7.9 |  | 0 | 采样管/井 | 切膜纤维密封且开度416% | FALSE |  | 0 | 边缘通气孔 | 配重机械驱动机构且有密封件 | 0.71 |  | 0 | 真空阀 | 配重机械驱动机构且无密封件 | 7.8 |  | 0 | 固定顶支撑柱井 | 内嵌式柱形滑盖且无密封件 | 51 |  | 0 | 浮盘排水管 | 407.2 | 0 | 0 | 楼梯井 | 滑盖且有密封件 | 98 |  | 0 | 0 | #N/A | 0.14 |  | FALSE | #N/A |  |  |  |  | #NUM!
[5 empty] | #N/A | #N/A | #N/A |  | 0 |  | FALSE | FALSE | FALSE | 0 | 0 |  | 0 | #N/A | 1 | #NUM! |  | #N/A | #N/A | #N/A | 0.15 | 0 | 1 | #N/A | 人孔 | 无螺栓固定盖且无密封件 | 36 |  | 0 | 计量井/检尺口 | 无螺栓固定盖且无密封件 | 14 |  | 0 | 浮盘支腿 | 内浮顶专用系数 | 7.9 |  | 0 | 采样管/井 | 切膜纤维密封且开度417% | FALSE |  | 0 | 边缘通气孔 | 配重机械驱动机构且有密封件 | 0.71 |  | 0 | 真空阀 | 配重机械驱动机构且无密封件 | 7.8 |  | 0 | 固定顶支撑柱井 | 内嵌式柱形滑盖且无密封件 | 51 |  | 0 | 浮盘排水管 | 408.2 | 0 | 0 | 楼梯井 | 滑盖且有密封件 | 98 |  | 0 | 0 | #N/A | 0.14 |  | FALSE | #N/A |  |  |  |  | #NUM!
[5 empty] | #N/A | #N/A | #N/A |  | 0 |  | FALSE | FALSE | FALSE | 0 | 0 |  | 0 | #N/A | 1 | #NUM! |  | #N/A | #N/A | #N/A | 0.15 | 0 | 1 | #N/A | 人孔 | 无螺栓固定盖且无密封件 | 36 |  | 0 | 计量井/检尺口 | 无螺栓固定盖且无密封件 | 14 |  | 0 | 浮盘支腿 | 内浮顶专用系数 | 7.9 |  | 0 | 采样管/井 | 切膜纤维密封且开度418% | FALSE |  | 0 | 边缘通气孔 | 配重机械驱动机构且有密封件 | 0.71 |  | 0 | 真空阀 | 配重机械驱动机构且无密封件 | 7.8 |  | 0 | 固定顶支撑柱井 | 内嵌式柱形滑盖且无密封件 | 51 |  | 0 | 浮盘排水管 | 409.2 | 0 | 0 | 楼梯井 | 滑盖且有密封件 | 98 |  | 0 | 0 | #N/A | 0.14 |  | FALSE | #N/A |  |  |  |  | #NUM!
[5 empty] | #N/A | #N/A | #N/A |  | 0 |  | FALSE | FALSE | FALSE | 0 | 0 |  | 0 | #N/A | 1 | #NUM! |  | #N/A | #N/A | #N/A | 0.15 | 0 | 1 | #N/A | 人孔 | 无螺栓固定盖且无密封件 | 36 |  | 0 | 计量井/检尺口 | 无螺栓固定盖且无密封件 | 14 |  | 0 | 浮盘支腿 | 内浮顶专用系数 | 7.9 |  | 0 | 采样管/井 | 切膜纤维密封且开度419% | FALSE |  | 0 | 边缘通气孔 | 配重机械驱动机构且有密封件 | 0.71 |  | 0 | 真空阀 | 配重机械驱动机构且无密封件 | 7.8 |  | 0 | 固定顶支撑柱井 | 内嵌式柱形滑盖且无密封件 | 51 |  | 0 | 浮盘排水管 | 410.2 | 0 | 0 | 楼梯井 | 滑盖且有密封件 | 98 |  | 0 | 0 | #N/A | 0.14 |  | FALSE | #N/A |  |  |  |  | #NUM!
[5 empty] | #N/A | #N/A | #N/A |  | 0 |  | FALSE | FALSE | FALSE | 0 | 0 |  | 0 | #N/A | 1 | #NUM! |  | #N/A | #N/A | #N/A | 0.15 | 0 | 1 | #N/A | 人孔 | 无螺栓固定盖且无密封件 | 36 |  | 0 | 计量井/检尺口 | 无螺栓固定盖且无密封件 | 14 |  | 0 | 浮盘支腿 | 内浮顶专用系数 | 7.9 |  | 0 | 采样管/井 | 切膜纤维密封且开度420% | FALSE |  | 0 | 边缘通气孔 | 配重机械驱动机构且有密封件 | 0.71 |  | 0 | 真空阀 | 配重机械驱动机构且无密封件 | 7.8 |  | 0 | 固定顶支撑柱井 | 内嵌式柱形滑盖且无密封件 | 51 |  | 0 | 浮盘排水管 | 411.2 | 0 | 0 | 楼梯井 | 滑盖且有密封件 | 98 |  | 0 | 0 | #N/A | 0.14 |  | FALSE | #N/A |  |  |  |  | #NUM!
[5 empty] | #N/A | #N/A | #N/A |  | 0 |  | FALSE | FALSE | FALSE | 0 | 0 |  | 0 | #N/A | 1 | #NUM! |  | #N/A | #N/A | #N/A | 0.15 | 0 | 1 | #N/A | 人孔 | 无螺栓固定盖且无密封件 | 36 |  | 0 | 计量井/检尺口 | 无螺栓固定盖且无密封件 | 14 |  | 0 | 浮盘支腿 | 内浮顶专用系数 | 7.9 |  | 0 | 采样管/井 | 切膜纤维密封且开度421% | FALSE |  | 0 | 边缘通气孔 | 配重机械驱动机构且有密封件 | 0.71 |  | 0 | 真空阀 | 配重机械驱动机构且无密封件 | 7.8 |  | 0 | 固定顶支撑柱井 | 内嵌式柱形滑盖且无密封件 | 51 |  | 0 | 浮盘排水管 | 412.2 | 0 | 0 | 楼梯井 | 滑盖且有密封件 | 98 |  | 0 | 0 | #N/A | 0.14 |  | FALSE | #N/A |  |  |  |  | #NUM!
[5 empty] | #N/A | #N/A | #N/A |  | 0 |  | FALSE | FALSE | FALSE | 0 | 0 |  | 0 | #N/A | 1 | #NUM! |  | #N/A | #N/A | #N/A | 0.15 | 0 | 1 | #N/A | 人孔 | 无螺栓固定盖且无密封件 | 36 |  | 0 | 计量井/检尺口 | 无螺栓固定盖且无密封件 | 14 |  | 0 | 浮盘支腿 | 内浮顶专用系数 | 7.9 |  | 0 | 采样管/井 | 切膜纤维密封且开度422% | FALSE |  | 0 | 边缘通气孔 | 配重机械驱动机构且有密封件 | 0.71 |  | 0 | 真空阀 | 配重机械驱动机构且无密封件 | 7.8 |  | 0 | 固定顶支撑柱井 | 内嵌式柱形滑盖且无密封件 | 51 |  | 0 | 浮盘排水管 | 413.2 | 0 | 0 | 楼梯井 | 滑盖且有密封件 | 98 |  | 0 | 0 | #N/A | 0.14 |  | FALSE | #N/A |  |  |  |  | #NUM!
[5 empty] | #N/A | #N/A | #N/A |  | 0 |  | FALSE | FALSE | FALSE | 0 | 0 |  | 0 | #N/A | 1 | #NUM! |  | #N/A | #N/A | #N/A | 0.15 | 0 | 1 | #N/A | 人孔 | 无螺栓固定盖且无密封件 | 36 |  | 0 | 计量井/检尺口 | 无螺栓固定盖且无密封件 | 14 |  | 0 | 浮盘支腿 | 内浮顶专用系数 | 7.9 |  | 0 | 采样管/井 | 切膜纤维密封且开度423% | FALSE |  | 0 | 边缘通气孔 | 配重机械驱动机构且有密封件 | 0.71 |  | 0 | 真空阀 | 配重机械驱动机构且无密封件 | 7.8 |  | 0 | 固定顶支撑柱井 | 内嵌式柱形滑盖且无密封件 | 51 |  | 0 | 浮盘排水管 | 414.2 | 0 | 0 | 楼梯井 | 滑盖且有密封件 | 98 |  | 0 | 0 | #N/A | 0.14 |  | FALSE | #N/A |  |  |  |  | #NUM!
[5 empty] | #N/A | #N/A | #N/A |  | 0 |  | FALSE | FALSE | FALSE | 0 | 0 |  | 0 | #N/A | 1 | #NUM! |  | #N/A | #N/A | #N/A | 0.15 | 0 | 1 | #N/A | 人孔 | 无螺栓固定盖且无密封件 | 36 |  | 0 | 计量井/检尺口 | 无螺栓固定盖且无密封件 | 14 |  | 0 | 浮盘支腿 | 内浮顶专用系数 | 7.9 |  | 0 | 采样管/井 | 切膜纤维密封且开度424% | FALSE |  | 0 | 边缘通气孔 | 配重机械驱动机构且有密封件 | 0.71 |  | 0 | 真空阀 | 配重机械驱动机构且无密封件 | 7.8 |  | 0 | 固定顶支撑柱井 | 内嵌式柱形滑盖且无密封件 | 51 |  | 0 | 浮盘排水管 | 415.2 | 0 | 0 | 楼梯井 | 滑盖且有密封件 | 98 |  | 0 | 0 | #N/A | 0.14 |  | FALSE | #N/A |  |  |  |  | #NUM!
[5 empty] | #N/A | #N/A | #N/A |  | 0 |  | FALSE | FALSE | FALSE | 0 | 0 |  | 0 | #N/A | 1 | #NUM! |  | #N/A | #N/A | #N/A | 0.15 | 0 | 1 | #N/A | 人孔 | 无螺栓固定盖且无密封件 | 36 |  | 0 | 计量井/检尺口 | 无螺栓固定盖且无密封件 | 14 |  | 0 | 浮盘支腿 | 内浮顶专用系数 | 7.9 |  | 0 | 采样管/井 | 切膜纤维密封且开度425% | FALSE |  | 0 | 边缘通气孔 | 配重机械驱动机构且有密封件 | 0.71 |  | 0 | 真空阀 | 配重机械驱动机构且无密封件 | 7.8 |  | 0 | 固定顶支撑柱井 | 内嵌式柱形滑盖且无密封件 | 51 |  | 0 | 浮盘排水管 | 416.2 | 0 | 0 | 楼梯井 | 滑盖且有密封件 | 98 |  | 0 | 0 | #N/A | 0.14 |  | FALSE | #N/A |  |  |  |  | #NUM!
[5 empty] | #N/A | #N/A | #N/A |  | 0 |  | FALSE | FALSE | FALSE | 0 | 0 |  | 0 | #N/A | 1 | #NUM! |  | #N/A | #N/A | #N/A | 0.15 | 0 | 1 | #N/A | 人孔 | 无螺栓固定盖且无密封件 | 36 |  | 0 | 计量井/检尺口 | 无螺栓固定盖且无密封件 | 14 |  | 0 | 浮盘支腿 | 内浮顶专用系数 | 7.9 |  | 0 | 采样管/井 | 切膜纤维密封且开度426% | FALSE |  | 0 | 边缘通气孔 | 配重机械驱动机构且有密封件 | 0.71 |  | 0 | 真空阀 | 配重机械驱动机构且无密封件 | 7.8 |  | 0 | 固定顶支撑柱井 | 内嵌式柱形滑盖且无密封件 | 51 |  | 0 | 浮盘排水管 | 417.2 | 0 | 0 | 楼梯井 | 滑盖且有密封件 | 98 |  | 0 | 0 | #N/A | 0.14 |  | FALSE | #N/A |  |  |  |  | #NUM!
[5 empty] | #N/A | #N/A | #N/A |  | 0 |  | FALSE | FALSE | FALSE | 0 | 0 |  | 0 | #N/A | 1 | #NUM! |  | #N/A | #N/A | #N/A | 0.15 | 0 | 1 | #N/A | 人孔 | 无螺栓固定盖且无密封件 | 36 |  | 0 | 计量井/检尺口 | 无螺栓固定盖且无密封件 | 14 |  | 0 | 浮盘支腿 | 内浮顶专用系数 | 7.9 |  | 0 | 采样管/井 | 切膜纤维密封且开度427% | FALSE |  | 0 | 边缘通气孔 | 配重机械驱动机构且有密封件 | 0.71 |  | 0 | 真空阀 | 配重机械驱动机构且无密封件 | 7.8 |  | 0 | 固定顶支撑柱井 | 内嵌式柱形滑盖且无密封件 | 51 |  | 0 | 浮盘排水管 | 418.2 | 0 | 0 | 楼梯井 | 滑盖且有密封件 | 98 |  | 0 | 0 | #N/A | 0.14 |  | FALSE | #N/A |  |  |  |  | #NUM!
[5 empty] | #N/A | #N/A | #N/A |  | 0 |  | FALSE | FALSE | FALSE | 0 | 0 |  | 0 | #N/A | 1 | #NUM! |  | #N/A | #N/A | #N/A | 0.15 | 0 | 1 | #N/A | 人孔 | 无螺栓固定盖且无密封件 | 36 |  | 0 | 计量井/检尺口 | 无螺栓固定盖且无密封件 | 14 |  | 0 | 浮盘支腿 | 内浮顶专用系数 | 7.9 |  | 0 | 采样管/井 | 切膜纤维密封且开度428% | FALSE |  | 0 | 边缘通气孔 | 配重机械驱动机构且有密封件 | 0.71 |  | 0 | 真空阀 | 配重机械驱动机构且无密封件 | 7.8 |  | 0 | 固定顶支撑柱井 | 内嵌式柱形滑盖且无密封件 | 51 |  | 0 | 浮盘排水管 | 419.2 | 0 | 0 | 楼梯井 | 滑盖且有密封件 | 98 |  | 0 | 0 | #N/A | 0.14 |  | FALSE | #N/A |  |  |  |  | #NUM!
[5 empty] | #N/A | #N/A | #N/A |  | 0 |  | FALSE | FALSE | FALSE | 0 | 0 |  | 0 | #N/A | 1 | #NUM! |  | #N/A | #N/A | #N/A | 0.15 | 0 | 1 | #N/A | 人孔 | 无螺栓固定盖且无密封件 | 36 |  | 0 | 计量井/检尺口 | 无螺栓固定盖且无密封件 | 14 |  | 0 | 浮盘支腿 | 内浮顶专用系数 | 7.9 |  | 0 | 采样管/井 | 切膜纤维密封且开度429% | FALSE |  | 0 | 边缘通气孔 | 配重机械驱动机构且有密封件 | 0.71 |  | 0 | 真空阀 | 配重机械驱动机构且无密封件 | 7.8 |  | 0 | 固定顶支撑柱井 | 内嵌式柱形滑盖且无密封件 | 51 |  | 0 | 浮盘排水管 | 420.2 | 0 | 0 | 楼梯井 | 滑盖且有密封件 | 98 |  | 0 | 0 | #N/A | 0.14 |  | FALSE | #N/A |  |  |  |  | #NUM!
[5 empty] | #N/A | #N/A | #N/A |  | 0 |  | FALSE | FALSE | FALSE | 0 | 0 |  | 0 | #N/A | 1 | #NUM! |  | #N/A | #N/A | #N/A | 0.15 | 0 | 1 | #N/A | 人孔 | 无螺栓固定盖且无密封件 | 36 |  | 0 | 计量井/检尺口 | 无螺栓固定盖且无密封件 | 14 |  | 0 | 浮盘支腿 | 内浮顶专用系数 | 7.9 |  | 0 | 采样管/井 | 切膜纤维密封且开度430% | FALSE |  | 0 | 边缘通气孔 | 配重机械驱动机构且有密封件 | 0.71 |  | 0 | 真空阀 | 配重机械驱动机构且无密封件 | 7.8 |  | 0 | 固定顶支撑柱井 | 内嵌式柱形滑盖且无密封件 | 51 |  | 0 | 浮盘排水管 | 421.2 | 0 | 0 | 楼梯井 | 滑盖且有密封件 | 98 |  | 0 | 0 | #N/A | 0.14 |  | FALSE | #N/A |  |  |  |  | #NUM!
[5 empty] | #N/A | #N/A | #N/A |  | 0 |  | FALSE | FALSE | FALSE | 0 | 0 |  | 0 | #N/A | 1 | #NUM! |  | #N/A | #N/A | #N/A | 0.15 | 0 | 1 | #N/A | 人孔 | 无螺栓固定盖且无密封件 | 36 |  | 0 | 计量井/检尺口 | 无螺栓固定盖且无密封件 | 14 |  | 0 | 浮盘支腿 | 内浮顶专用系数 | 7.9 |  | 0 | 采样管/井 | 切膜纤维密封且开度431% | FALSE |  | 0 | 边缘通气孔 | 配重机械驱动机构且有密封件 | 0.71 |  | 0 | 真空阀 | 配重机械驱动机构且无密封件 | 7.8 |  | 0 | 固定顶支撑柱井 | 内嵌式柱形滑盖且无密封件 | 51 |  | 0 | 浮盘排水管 | 422.2 | 0 | 0 | 楼梯井 | 滑盖且有密封件 | 98 |  | 0 | 0 | #N/A | 0.14 |  | FALSE | #N/A |  |  |  |  | #NUM!
[5 empty] | #N/A | #N/A | #N/A |  | 0 |  | FALSE | FALSE | FALSE | 0 | 0 |  | 0 | #N/A | 1 | #NUM! |  | #N/A | #N/A | #N/A | 0.15 | 0 | 1 | #N/A | 人孔 | 无螺栓固定盖且无密封件 | 36 |  | 0 | 计量井/检尺口 | 无螺栓固定盖且无密封件 | 14 |  | 0 | 浮盘支腿 | 内浮顶专用系数 | 7.9 |  | 0 | 采样管/井 | 切膜纤维密封且开度432% | FALSE |  | 0 | 边缘通气孔 | 配重机械驱动机构且有密封件 | 0.71 |  | 0 | 真空阀 | 配重机械驱动机构且无密封件 | 7.8 |  | 0 | 固定顶支撑柱井 | 内嵌式柱形滑盖且无密封件 | 51 |  | 0 | 浮盘排水管 | 423.2 | 0 | 0 | 楼梯井 | 滑盖且有密封件 | 98 |  | 0 | 0 | #N/A | 0.14 |  | FALSE | #N/A |  |  |  |  | #NUM!
[5 empty] | #N/A | #N/A | #N/A |  | 0 |  | FALSE | FALSE | FALSE | 0 | 0 |  | 0 | #N/A | 1 | #NUM! |  | #N/A | #N/A | #N/A | 0.15 | 0 | 1 | #N/A | 人孔 | 无螺栓固定盖且无密封件 | 36 |  | 0 | 计量井/检尺口 | 无螺栓固定盖且无密封件 | 14 |  | 0 | 浮盘支腿 | 内浮顶专用系数 | 7.9 |  | 0 | 采样管/井 | 切膜纤维密封且开度433% | FALSE |  | 0 | 边缘通气孔 | 配重机械驱动机构且有密封件 | 0.71 |  | 0 | 真空阀 | 配重机械驱动机构且无密封件 | 7.8 |  | 0 | 固定顶支撑柱井 | 内嵌式柱形滑盖且无密封件 | 51 |  | 0 | 浮盘排水管 | 424.2 | 0 | 0 | 楼梯井 | 滑盖且有密封件 | 98 |  | 0 | 0 | #N/A | 0.14 |  | FALSE | #N/A |  |  |  |  | #NUM!
[5 empty] | #N/A | #N/A | #N/A |  | 0 |  | FALSE | FALSE | FALSE | 0 | 0 |  | 0 | #N/A | 1 | #NUM! |  | #N/A | #N/A | #N/A | 0.15 | 0 | 1 | #N/A | 人孔 | 无螺栓固定盖且无密封件 | 36 |  | 0 | 计量井/检尺口 | 无螺栓固定盖且无密封件 | 14 |  | 0 | 浮盘支腿 | 内浮顶专用系数 | 7.9 |  | 0 | 采样管/井 | 切膜纤维密封且开度434% | FALSE |  | 0 | 边缘通气孔 | 配重机械驱动机构且有密封件 | 0.71 |  | 0 | 真空阀 | 配重机械驱动机构且无密封件 | 7.8 |  | 0 | 固定顶支撑柱井 | 内嵌式柱形滑盖且无密封件 | 51 |  | 0 | 浮盘排水管 | 425.2 | 0 | 0 | 楼梯井 | 滑盖且有密封件 | 98 |  | 0 | 0 | #N/A | 0.14 |  | FALSE | #N/A |  |  |  |  | #NUM!
[5 empty] | #N/A | #N/A | #N/A |  | 0 |  | FALSE | FALSE | FALSE | 0 | 0 |  | 0 | #N/A | 1 | #NUM! |  | #N/A | #N/A | #N/A | 0.15 | 0 | 1 | #N/A | 人孔 | 无螺栓固定盖且无密封件 | 36 |  | 0 | 计量井/检尺口 | 无螺栓固定盖且无密封件 | 14 |  | 0 | 浮盘支腿 | 内浮顶专用系数 | 7.9 |  | 0 | 采样管/井 | 切膜纤维密封且开度435% | FALSE |  | 0 | 边缘通气孔 | 配重机械驱动机构且有密封件 | 0.71 |  | 0 | 真空阀 | 配重机械驱动机构且无密封件 | 7.8 |  | 0 | 固定顶支撑柱井 | 内嵌式柱形滑盖且无密封件 | 51 |  | 0 | 浮盘排水管 | 426.2 | 0 | 0 | 楼梯井 | 滑盖且有密封件 | 98 |  | 0 | 0 | #N/A | 0.14 |  | FALSE | #N/A |  |  |  |  | #NUM!
[5 empty] | #N/A | #N/A | #N/A |  | 0 |  | FALSE | FALSE | FALSE | 0 | 0 |  | 0 | #N/A | 1 | #NUM! |  | #N/A | #N/A | #N/A | 0.15 | 0 | 1 | #N/A | 人孔 | 无螺栓固定盖且无密封件 | 36 |  | 0 | 计量井/检尺口 | 无螺栓固定盖且无密封件 | 14 |  | 0 | 浮盘支腿 | 内浮顶专用系数 | 7.9 |  | 0 | 采样管/井 | 切膜纤维密封且开度436% | FALSE |  | 0 | 边缘通气孔 | 配重机械驱动机构且有密封件 | 0.71 |  | 0 | 真空阀 | 配重机械驱动机构且无密封件 | 7.8 |  | 0 | 固定顶支撑柱井 | 内嵌式柱形滑盖且无密封件 | 51 |  | 0 | 浮盘排水管 | 427.2 | 0 | 0 | 楼梯井 | 滑盖且有密封件 | 98 |  | 0 | 0 | #N/A | 0.14 |  | FALSE | #N/A |  |  |  |  | #NUM!
[5 empty] | #N/A | #N/A | #N/A |  | 0 |  | FALSE | FALSE | FALSE | 0 | 0 |  | 0 | #N/A | 1 | #NUM! |  | #N/A | #N/A | #N/A | 0.15 | 0 | 1 | #N/A | 人孔 | 无螺栓固定盖且无密封件 | 36 |  | 0 | 计量井/检尺口 | 无螺栓固定盖且无密封件 | 14 |  | 0 | 浮盘支腿 | 内浮顶专用系数 | 7.9 |  | 0 | 采样管/井 | 切膜纤维密封且开度437% | FALSE |  | 0 | 边缘通气孔 | 配重机械驱动机构且有密封件 | 0.71 |  | 0 | 真空阀 | 配重机械驱动机构且无密封件 | 7.8 |  | 0 | 固定顶支撑柱井 | 内嵌式柱形滑盖且无密封件 | 51 |  | 0 | 浮盘排水管 | 428.2 | 0 | 0 | 楼梯井 | 滑盖且有密封件 | 98 |  | 0 | 0 | #N/A | 0.14 |  | FALSE | #N/A |  |  |  |  | #NUM!
[5 empty] | #N/A | #N/A | #N/A |  | 0 |  | FALSE | FALSE | FALSE | 0 | 0 |  | 0 | #N/A | 1 | #NUM! |  | #N/A | #N/A | #N/A | 0.15 | 0 | 1 | #N/A | 人孔 | 无螺栓固定盖且无密封件 | 36 |  | 0 | 计量井/检尺口 | 无螺栓固定盖且无密封件 | 14 |  | 0 | 浮盘支腿 | 内浮顶专用系数 | 7.9 |  | 0 | 采样管/井 | 切膜纤维密封且开度438% | FALSE |  | 0 | 边缘通气孔 | 配重机械驱动机构且有密封件 | 0.71 |  | 0 | 真空阀 | 配重机械驱动机构且无密封件 | 7.8 |  | 0 | 固定顶支撑柱井 | 内嵌式柱形滑盖且无密封件 | 51 |  | 0 | 浮盘排水管 | 429.2 | 0 | 0 | 楼梯井 | 滑盖且有密封件 | 98 |  | 0 | 0 | #N/A | 0.14 |  | FALSE | #N/A |  |  |  |  | #NUM!
[5 empty] | #N/A | #N/A | #N/A |  | 0 |  | FALSE | FALSE | FALSE | 0 | 0 |  | 0 | #N/A | 1 | #NUM! |  | #N/A | #N/A | #N/A | 0.15 | 0 | 1 | #N/A | 人孔 | 无螺栓固定盖且无密封件 | 36 |  | 0 | 计量井/检尺口 | 无螺栓固定盖且无密封件 | 14 |  | 0 | 浮盘支腿 | 内浮顶专用系数 | 7.9 |  | 0 | 采样管/井 | 切膜纤维密封且开度439% | FALSE |  | 0 | 边缘通气孔 | 配重机械驱动机构且有密封件 | 0.71 |  | 0 | 真空阀 | 配重机械驱动机构且无密封件 | 7.8 |  | 0 | 固定顶支撑柱井 | 内嵌式柱形滑盖且无密封件 | 51 |  | 0 | 浮盘排水管 | 430.2 | 0 | 0 | 楼梯井 | 滑盖且有密封件 | 98 |  | 0 | 0 | #N/A | 0.14 |  | FALSE | #N/A |  |  |  |  | #NUM!
[5 empty] | #N/A | #N/A | #N/A |  | 0 |  | FALSE | FALSE | FALSE | 0 | 0 |  | 0 | #N/A | 1 | #NUM! |  | #N/A | #N/A | #N/A | 0.15 | 0 | 1 | #N/A | 人孔 | 无螺栓固定盖且无密封件 | 36 |  | 0 | 计量井/检尺口 | 无螺栓固定盖且无密封件 | 14 |  | 0 | 浮盘支腿 | 内浮顶专用系数 | 7.9 |  | 0 | 采样管/井 | 切膜纤维密封且开度440% | FALSE |  | 0 | 边缘通气孔 | 配重机械驱动机构且有密封件 | 0.71 |  | 0 | 真空阀 | 配重机械驱动机构且无密封件 | 7.8 |  | 0 | 固定顶支撑柱井 | 内嵌式柱形滑盖且无密封件 | 51 |  | 0 | 浮盘排水管 | 431.2 | 0 | 0 | 楼梯井 | 滑盖且有密封件 | 98 |  | 0 | 0 | #N/A | 0.14 |  | FALSE | #N/A |  |  |  |  | #NUM!
[5 empty] | #N/A | #N/A | #N/A |  | 0 |  | FALSE | FALSE | FALSE | 0 | 0 |  | 0 | #N/A | 1 | #NUM! |  | #N/A | #N/A | #N/A | 0.15 | 0 | 1 | #N/A | 人孔 | 无螺栓固定盖且无密封件 | 36 |  | 0 | 计量井/检尺口 | 无螺栓固定盖且无密封件 | 14 |  | 0 | 浮盘支腿 | 内浮顶专用系数 | 7.9 |  | 0 | 采样管/井 | 切膜纤维密封且开度441% | FALSE |  | 0 | 边缘通气孔 | 配重机械驱动机构且有密封件 | 0.71 |  | 0 | 真空阀 | 配重机械驱动机构且无密封件 | 7.8 |  | 0 | 固定顶支撑柱井 | 内嵌式柱形滑盖且无密封件 | 51 |  | 0 | 浮盘排水管 | 432.2 | 0 | 0 | 楼梯井 | 滑盖且有密封件 | 98 |  | 0 | 0 | #N/A | 0.14 |  | FALSE | #N/A |  |  |  |  | #NUM!
[5 empty] | #N/A | #N/A | #N/A |  | 0 |  | FALSE | FALSE | FALSE | 0 | 0 |  | 0 | #N/A | 1 | #NUM! |  | #N/A | #N/A | #N/A | 0.15 | 0 | 1 | #N/A | 人孔 | 无螺栓固定盖且无密封件 | 36 |  | 0 | 计量井/检尺口 | 无螺栓固定盖且无密封件 | 14 |  | 0 | 浮盘支腿 | 内浮顶专用系数 | 7.9 |  | 0 | 采样管/井 | 切膜纤维密封且开度442% | FALSE |  | 0 | 边缘通气孔 | 配重机械驱动机构且有密封件 | 0.71 |  | 0 | 真空阀 | 配重机械驱动机构且无密封件 | 7.8 |  | 0 | 固定顶支撑柱井 | 内嵌式柱形滑盖且无密封件 | 51 |  | 0 | 浮盘排水管 | 433.2 | 0 | 0 | 楼梯井 | 滑盖且有密封件 | 98 |  | 0 | 0 | #N/A | 0.14 |  | FALSE | #N/A |  |  |  |  | #NUM!
[5 empty] | #N/A | #N/A | #N/A |  | 0 |  | FALSE | FALSE | FALSE | 0 | 0 |  | 0 | #N/A | 1 | #NUM! |  | #N/A | #N/A | #N/A | 0.15 | 0 | 1 | #N/A | 人孔 | 无螺栓固定盖且无密封件 | 36 |  | 0 | 计量井/检尺口 | 无螺栓固定盖且无密封件 | 14 |  | 0 | 浮盘支腿 | 内浮顶专用系数 | 7.9 |  | 0 | 采样管/井 | 切膜纤维密封且开度443% | FALSE |  | 0 | 边缘通气孔 | 配重机械驱动机构且有密封件 | 0.71 |  | 0 | 真空阀 | 配重机械驱动机构且无密封件 | 7.8 |  | 0 | 固定顶支撑柱井 | 内嵌式柱形滑盖且无密封件 | 51 |  | 0 | 浮盘排水管 | 434.2 | 0 | 0 | 楼梯井 | 滑盖且有密封件 | 98 |  | 0 | 0 | #N/A | 0.14 |  | FALSE | #N/A |  |  |  |  | #NUM!
[5 empty] | #N/A | #N/A | #N/A |  | 0 |  | FALSE | FALSE | FALSE | 0 | 0 |  | 0 | #N/A | 1 | #NUM! |  | #N/A | #N/A | #N/A | 0.15 | 0 | 1 | #N/A | 人孔 | 无螺栓固定盖且无密封件 | 36 |  | 0 | 计量井/检尺口 | 无螺栓固定盖且无密封件 | 14 |  | 0 | 浮盘支腿 | 内浮顶专用系数 | 7.9 |  | 0 | 采样管/井 | 切膜纤维密封且开度444% | FALSE |  | 0 | 边缘通气孔 | 配重机械驱动机构且有密封件 | 0.71 |  | 0 | 真空阀 | 配重机械驱动机构且无密封件 | 7.8 |  | 0 | 固定顶支撑柱井 | 内嵌式柱形滑盖且无密封件 | 51 |  | 0 | 浮盘排水管 | 435.2 | 0 | 0 | 楼梯井 | 滑盖且有密封件 | 98 |  | 0 | 0 | #N/A | 0.14 |  | FALSE | #N/A |  |  |  |  | #NUM!
[5 empty] | #N/A | #N/A | #N/A |  | 0 |  | FALSE | FALSE | FALSE | 0 | 0 |  | 0 | #N/A | 1 | #NUM! |  | #N/A | #N/A | #N/A | 0.15 | 0 | 1 | #N/A | 人孔 | 无螺栓固定盖且无密封件 | 36 |  | 0 | 计量井/检尺口 | 无螺栓固定盖且无密封件 | 14 |  | 0 | 浮盘支腿 | 内浮顶专用系数 | 7.9 |  | 0 | 采样管/井 | 切膜纤维密封且开度445% | FALSE |  | 0 | 边缘通气孔 | 配重机械驱动机构且有密封件 | 0.71 |  | 0 | 真空阀 | 配重机械驱动机构且无密封件 | 7.8 |  | 0 | 固定顶支撑柱井 | 内嵌式柱形滑盖且无密封件 | 51 |  | 0 | 浮盘排水管 | 436.2 | 0 | 0 | 楼梯井 | 滑盖且有密封件 | 98 |  | 0 | 0 | #N/A | 0.14 |  | FALSE | #N/A |  |  |  |  | #NUM!
[5 empty] | #N/A | #N/A | #N/A |  | 0 |  | FALSE | FALSE | FALSE | 0 | 0 |  | 0 | #N/A | 1 | #NUM! |  | #N/A | #N/A | #N/A | 0.15 | 0 | 1 | #N/A | 人孔 | 无螺栓固定盖且无密封件 | 36 |  | 0 | 计量井/检尺口 | 无螺栓固定盖且无密封件 | 14 |  | 0 | 浮盘支腿 | 内浮顶专用系数 | 7.9 |  | 0 | 采样管/井 | 切膜纤维密封且开度446% | FALSE |  | 0 | 边缘通气孔 | 配重机械驱动机构且有密封件 | 0.71 |  | 0 | 真空阀 | 配重机械驱动机构且无密封件 | 7.8 |  | 0 | 固定顶支撑柱井 | 内嵌式柱形滑盖且无密封件 | 51 |  | 0 | 浮盘排水管 | 437.2 | 0 | 0 | 楼梯井 | 滑盖且有密封件 | 98 |  | 0 | 0 | #N/A | 0.14 |  | FALSE | #N/A |  |  |  |  | #NUM!
[5 empty] | #N/A | #N/A | #N/A |  | 0 |  | FALSE | FALSE | FALSE | 0 | 0 |  | 0 | #N/A | 1 | #NUM! |  | #N/A | #N/A | #N/A | 0.15 | 0 | 1 | #N/A | 人孔 | 无螺栓固定盖且无密封件 | 36 |  | 0 | 计量井/检尺口 | 无螺栓固定盖且无密封件 | 14 |  | 0 | 浮盘支腿 | 内浮顶专用系数 | 7.9 |  | 0 | 采样管/井 | 切膜纤维密封且开度447% | FALSE |  | 0 | 边缘通气孔 | 配重机械驱动机构且有密封件 | 0.71 |  | 0 | 真空阀 | 配重机械驱动机构且无密封件 | 7.8 |  | 0 | 固定顶支撑柱井 | 内嵌式柱形滑盖且无密封件 | 51 |  | 0 | 浮盘排水管 | 438.2 | 0 | 0 | 楼梯井 | 滑盖且有密封件 | 98 |  | 0 | 0 | #N/A | 0.14 |  | FALSE | #N/A |  |  |  |  | #NUM!
[5 empty] | #N/A | #N/A | #N/A |  | 0 |  | FALSE | FALSE | FALSE | 0 | 0 |  | 0 | #N/A | 1 | #NUM! |  | #N/A | #N/A | #N/A | 0.15 | 0 | 1 | #N/A | 人孔 | 无螺栓固定盖且无密封件 | 36 |  | 0 | 计量井/检尺口 | 无螺栓固定盖且无密封件 | 14 |  | 0 | 浮盘支腿 | 内浮顶专用系数 | 7.9 |  | 0 | 采样管/井 | 切膜纤维密封且开度448% | FALSE |  | 0 | 边缘通气孔 | 配重机械驱动机构且有密封件 | 0.71 |  | 0 | 真空阀 | 配重机械驱动机构且无密封件 | 7.8 |  | 0 | 固定顶支撑柱井 | 内嵌式柱形滑盖且无密封件 | 51 |  | 0 | 浮盘排水管 | 439.2 | 0 | 0 | 楼梯井 | 滑盖且有密封件 | 98 |  | 0 | 0 | #N/A | 0.14 |  | FALSE | #N/A |  |  |  |  | #NUM!
[5 empty] | #N/A | #N/A | #N/A |  | 0 |  | FALSE | FALSE | FALSE | 0 | 0 |  | 0 | #N/A | 1 | #NUM! |  | #N/A | #N/A | #N/A | 0.15 | 0 | 1 | #N/A | 人孔 | 无螺栓固定盖且无密封件 | 36 |  | 0 | 计量井/检尺口 | 无螺栓固定盖且无密封件 | 14 |  | 0 | 浮盘支腿 | 内浮顶专用系数 | 7.9 |  | 0 | 采样管/井 | 切膜纤维密封且开度449% | FALSE |  | 0 | 边缘通气孔 | 配重机械驱动机构且有密封件 | 0.71 |  | 0 | 真空阀 | 配重机械驱动机构且无密封件 | 7.8 |  | 0 | 固定顶支撑柱井 | 内嵌式柱形滑盖且无密封件 | 51 |  | 0 | 浮盘排水管 | 440.2 | 0 | 0 | 楼梯井 | 滑盖且有密封件 | 98 |  | 0 | 0 | #N/A | 0.14 |  | FALSE | #N/A |  |  |  |  | #NUM!
[5 empty] | #N/A | #N/A | #N/A |  | 0 |  | FALSE | FALSE | FALSE | 0 | 0 |  | 0 | #N/A | 1 | #NUM! |  | #N/A | #N/A | #N/A | 0.15 | 0 | 1 | #N/A | 人孔 | 无螺栓固定盖且无密封件 | 36 |  | 0 | 计量井/检尺口 | 无螺栓固定盖且无密封件 | 14 |  | 0 | 浮盘支腿 | 内浮顶专用系数 | 7.9 |  | 0 | 采样管/井 | 切膜纤维密封且开度450% | FALSE |  | 0 | 边缘通气孔 | 配重机械驱动机构且有密封件 | 0.71 |  | 0 | 真空阀 | 配重机械驱动机构且无密封件 | 7.8 |  | 0 | 固定顶支撑柱井 | 内嵌式柱形滑盖且无密封件 | 51 |  | 0 | 浮盘排水管 | 441.2 | 0 | 0 | 楼梯井 | 滑盖且有密封件 | 98 |  | 0 | 0 | #N/A | 0.14 |  | FALSE | #N/A |  |  |  |  | #NUM!
[5 empty] | #N/A | #N/A | #N/A |  | 0 |  | FALSE | FALSE | FALSE | 0 | 0 |  | 0 | #N/A | 1 | #NUM! |  | #N/A | #N/A | #N/A | 0.15 | 0 | 1 | #N/A | 人孔 | 无螺栓固定盖且无密封件 | 36 |  | 0 | 计量井/检尺口 | 无螺栓固定盖且无密封件 | 14 |  | 0 | 浮盘支腿 | 内浮顶专用系数 | 7.9 |  | 0 | 采样管/井 | 切膜纤维密封且开度451% | FALSE |  | 0 | 边缘通气孔 | 配重机械驱动机构且有密封件 | 0.71 |  | 0 | 真空阀 | 配重机械驱动机构且无密封件 | 7.8 |  | 0 | 固定顶支撑柱井 | 内嵌式柱形滑盖且无密封件 | 51 |  | 0 | 浮盘排水管 | 442.2 | 0 | 0 | 楼梯井 | 滑盖且有密封件 | 98 |  | 0 | 0 | #N/A | 0.14 |  | FALSE | #N/A |  |  |  |  | #NUM!
[5 empty] | #N/A | #N/A | #N/A |  | 0 |  | FALSE | FALSE | FALSE | 0 | 0 |  | 0 | #N/A | 1 | #NUM! |  | #N/A | #N/A | #N/A | 0.15 | 0 | 1 | #N/A | 人孔 | 无螺栓固定盖且无密封件 | 36 |  | 0 | 计量井/检尺口 | 无螺栓固定盖且无密封件 | 14 |  | 0 | 浮盘支腿 | 内浮顶专用系数 | 7.9 |  | 0 | 采样管/井 | 切膜纤维密封且开度452% | FALSE |  | 0 | 边缘通气孔 | 配重机械驱动机构且有密封件 | 0.71 |  | 0 | 真空阀 | 配重机械驱动机构且无密封件 | 7.8 |  | 0 | 固定顶支撑柱井 | 内嵌式柱形滑盖且无密封件 | 51 |  | 0 | 浮盘排水管 | 443.2 | 0 | 0 | 楼梯井 | 滑盖且有密封件 | 98 |  | 0 | 0 | #N/A | 0.14 |  | FALSE | #N/A |  |  |  |  | #NUM!
[5 empty] | #N/A | #N/A | #N/A |  | 0 |  | FALSE | FALSE | FALSE | 0 | 0 |  | 0 | #N/A | 1 | #NUM! |  | #N/A | #N/A | #N/A | 0.15 | 0 | 1 | #N/A | 人孔 | 无螺栓固定盖且无密封件 | 36 |  | 0 | 计量井/检尺口 | 无螺栓固定盖且无密封件 | 14 |  | 0 | 浮盘支腿 | 内浮顶专用系数 | 7.9 |  | 0 | 采样管/井 | 切膜纤维密封且开度453% | FALSE |  | 0 | 边缘通气孔 | 配重机械驱动机构且有密封件 | 0.71 |  | 0 | 真空阀 | 配重机械驱动机构且无密封件 | 7.8 |  | 0 | 固定顶支撑柱井 | 内嵌式柱形滑盖且无密封件 | 51 |  | 0 | 浮盘排水管 | 444.2 | 0 | 0 | 楼梯井 | 滑盖且有密封件 | 98 |  | 0 | 0 | #N/A | 0.14 |  | FALSE | #N/A |  |  |  |  | #NUM!
[5 empty] | #N/A | #N/A | #N/A |  | 0 |  | FALSE | FALSE | FALSE | 0 | 0 |  | 0 | #N/A | 1 | #NUM! |  | #N/A | #N/A | #N/A | 0.15 | 0 | 1 | #N/A | 人孔 | 无螺栓固定盖且无密封件 | 36 |  | 0 | 计量井/检尺口 | 无螺栓固定盖且无密封件 | 14 |  | 0 | 浮盘支腿 | 内浮顶专用系数 | 7.9 |  | 0 | 采样管/井 | 切膜纤维密封且开度454% | FALSE |  | 0 | 边缘通气孔 | 配重机械驱动机构且有密封件 | 0.71 |  | 0 | 真空阀 | 配重机械驱动机构且无密封件 | 7.8 |  | 0 | 固定顶支撑柱井 | 内嵌式柱形滑盖且无密封件 | 51 |  | 0 | 浮盘排水管 | 445.2 | 0 | 0 | 楼梯井 | 滑盖且有密封件 | 98 |  | 0 | 0 | #N/A | 0.14 |  | FALSE | #N/A |  |  |  |  | #NUM!
[5 empty] | #N/A | #N/A | #N/A |  | 0 |  | FALSE | FALSE | FALSE | 0 | 0 |  | 0 | #N/A | 1 | #NUM! |  | #N/A | #N/A | #N/A | 0.15 | 0 | 1 | #N/A | 人孔 | 无螺栓固定盖且无密封件 | 36 |  | 0 | 计量井/检尺口 | 无螺栓固定盖且无密封件 | 14 |  | 0 | 浮盘支腿 | 内浮顶专用系数 | 7.9 |  | 0 | 采样管/井 | 切膜纤维密封且开度455% | FALSE |  | 0 | 边缘通气孔 | 配重机械驱动机构且有密封件 | 0.71 |  | 0 | 真空阀 | 配重机械驱动机构且无密封件 | 7.8 |  | 0 | 固定顶支撑柱井 | 内嵌式柱形滑盖且无密封件 | 51 |  | 0 | 浮盘排水管 | 446.2 | 0 | 0 | 楼梯井 | 滑盖且有密封件 | 98 |  | 0 | 0 | #N/A | 0.14 |  | FALSE | #N/A |  |  |  |  | #NUM!
[5 empty] | #N/A | #N/A | #N/A |  | 0 |  | FALSE | FALSE | FALSE | 0 | 0 |  | 0 | #N/A | 1 | #NUM! |  | #N/A | #N/A | #N/A | 0.15 | 0 | 1 | #N/A | 人孔 | 无螺栓固定盖且无密封件 | 36 |  | 0 | 计量井/检尺口 | 无螺栓固定盖且无密封件 | 14 |  | 0 | 浮盘支腿 | 内浮顶专用系数 | 7.9 |  | 0 | 采样管/井 | 切膜纤维密封且开度456% | FALSE |  | 0 | 边缘通气孔 | 配重机械驱动机构且有密封件 | 0.71 |  | 0 | 真空阀 | 配重机械驱动机构且无密封件 | 7.8 |  | 0 | 固定顶支撑柱井 | 内嵌式柱形滑盖且无密封件 | 51 |  | 0 | 浮盘排水管 | 447.2 | 0 | 0 | 楼梯井 | 滑盖且有密封件 | 98 |  | 0 | 0 | #N/A | 0.14 |  | FALSE | #N/A |  |  |  |  | #NUM!
[5 empty] | #N/A | #N/A | #N/A |  | 0 |  | FALSE | FALSE | FALSE | 0 | 0 |  | 0 | #N/A | 1 | #NUM! |  | #N/A | #N/A | #N/A | 0.15 | 0 | 1 | #N/A | 人孔 | 无螺栓固定盖且无密封件 | 36 |  | 0 | 计量井/检尺口 | 无螺栓固定盖且无密封件 | 14 |  | 0 | 浮盘支腿 | 内浮顶专用系数 | 7.9 |  | 0 | 采样管/井 | 切膜纤维密封且开度457% | FALSE |  | 0 | 边缘通气孔 | 配重机械驱动机构且有密封件 | 0.71 |  | 0 | 真空阀 | 配重机械驱动机构且无密封件 | 7.8 |  | 0 | 固定顶支撑柱井 | 内嵌式柱形滑盖且无密封件 | 51 |  | 0 | 浮盘排水管 | 448.2 | 0 | 0 | 楼梯井 | 滑盖且有密封件 | 98 |  | 0 | 0 | #N/A | 0.14 |  | FALSE | #N/A |  |  |  |  | #NUM!

## 外浮顶(油品)
序号 | 储罐编号 | 所属工区 | 存储介质 | 容积(m3) | 真实蒸汽压(psia) | 气相分子质量(g/g-mol) | 液体密度(Ib/gal) | 直径（m） | 直径(ft) | 密封选型 | 零风速边缘风速损失因子KRa(单位：磅-摩尔/英尺年) | 有风时边缘密封损失因子KRb（单位:磅-摩尔/(迈)n英尺年） | 密封相关风速指数n | 储罐所在地年平均风速(m/s) | 储罐所在地年平均风速(mph) | 大气压(kPa) | 大气压(psia) | 蒸汽压函数P* | 产品因子KC | 边缘密封损失（t/y） | 2014年周转量(吨/年)2015年1-8月 |  |  |  |  | 罐体油垢因子(桶/1000ft2) | 挂壁损失（t/y） | 附件1 | 状态 | 无风情况下损失因子Kfai(磅-摩尔/年) | 有风情况下附件损失因子Kfbi(磅-摩尔/(mph)m年) | 特定浮盘损失因子Mi | 个数 | 人孔损失因子KFI(磅-摩尔/年) | 附件2 | 状态 | 无风情况下损失因子Kfai(磅-摩尔/年) | 有风情况下附件损失因子Kfbi(磅-摩尔/(mph)m年) | 特定浮盘损失因子Mi | 个数 | 附件损失因子KFI(磅-摩尔/年) | 附件3 | 状态 | 无风情况下损失因子Kfai(磅-摩尔/年) | 有风情况下附件损失因子Kfbi(磅-摩尔/(mph)m年) | 特定浮盘损失因子Mi | 个数 | 附件损失因子KFI(磅-摩尔/年) | 附件4 | 状态 | 无风情况下损失因子Kfai(磅-摩尔/年) | 有风情况下附件损失因子Kfbi(磅-摩尔/(mph)m年) | 特定浮盘损失因子Mi | 个数 | 附件损失因子KFI(磅-摩尔/年) | 附件6 | 状态 | 无风情况下损失因子Kfai(磅-摩尔/年) | 有风情况下附件损失因子Kfbi(磅-摩尔/(mph)m年) | 特定浮盘损失因子Mi | 个数 | 附件损失因子KFI(磅-摩尔/年) | 附件7 | 状态 | 无风情况下损失因子Kfai(磅-摩尔/年) | 有风情况下附件损失因子Kfbi(磅-摩尔/(mph)m年) | 特定浮盘损失因子Mi | 个数 | 附件损失因子KFI(磅-摩尔/年) | 附件7 | 状态 | 无风情况下损失因子Kfai(磅-摩尔/年) | 有风情况下附件损失因子Kfbi(磅-摩尔/(mph)m年) | 特定浮盘损失因子Mi | 个数 | 附件损失因子KFI(磅-摩尔/年) | 附件风速修正因子Kv | 平均气压平均风速V(mph） | 总浮盘附件损失因子(磅-摩尔/年) | 浮盘附件损失（t/y） | 总损失（t/y）
1 | 001 | 原油罐区 | 原油 | 20000 | 5.8238 | 50 | 7.3367 | 40 | 131.232 | 气态镶嵌式密封+边缘刮板 | 2.2 | 0.003 | 4.3 | 3.5 | 7.84 | 100.3 | 14.5468 | 0.12716 | 0.4 | 3.5187 | 500000 | 0.8797 | 568375.5826 | 3575353.0695 | #REF! | 0.6 | 51.3451 | 人孔 | 无螺栓固定盖且无密封件 | 36 | 5.9 | 1.2 | 1 | 81.5144 | 计量井 | 无螺栓固定盖且有密封件 | 4.3 | 17 | 0.38 | 1 | 36.7658 | 浮顶支腿 | 可调式浮筒区域且无密封件 | 2 | 0.37 | 0.91 | 150 | 561.3123 | 采样管/井 | 切膜纤维密封且开度10% | 12 | 0 | 0 | 1 | 12 | 真空阀 | 配重机械驱动机构且无密封件 | 7.8 | 1.2 | 0.04 | 6 | 54.5074 | 导向柱(无槽) | 无衬垫滑盖 | 31 | 150 | 1.4 | 1 | 1657.5634 | 导向柱(有槽) | 不带浮头的滑盖 | 43 | 270 | 1.4 | 1 | 2970.8142 | 0.7 | 7.84 | 5374.4775 | 6.2055 | 61.0692
[5 empty] | #N/A | #N/A | #N/A |  | 0 |  | FALSE | FALSE | FALSE |  | 0 |  | 0 | #N/A | 1 | #NUM! |  | #N/A | #N/A | #N/A | #N/A | 0.15 | #N/A | 人孔 | 无螺栓固定盖且无密封件 | 36 | 5.9 | 1.2 |  | 0 | 计量井 | 无螺栓固定盖且有密封件 | 4.3 | 17 | 0.38 |  | 0 | 浮顶支腿 | 可调式浮筒区域且无密封件 | 2 | 0.37 | 0.91 |  | 0 | 采样管/井 | 切膜纤维密封且开度11% | FALSE | FALSE | FALSE |  | #NUM! | 真空阀 | 配重机械驱动机构且无密封件 | 7.8 | 1.2 | 0.04 |  | 0 | 导向柱(无槽) | 无衬垫滑盖 | 31 | 150 | 1.4 |  | 0 | 导向柱(有槽) | 不带浮头的滑盖 | 43 | 270 | 1.4 |  | 0 | 0.7 | 0 | #NUM! | #NUM! | #NUM!
[5 empty] | #N/A | #N/A | #N/A |  | 0 |  | FALSE | FALSE | FALSE |  | 0 |  | 0 | #N/A | 1 | #NUM! |  | #N/A | #N/A | #N/A | #N/A | 0.15 | #N/A | 人孔 | 无螺栓固定盖且无密封件 | 36 | 5.9 | 1.2 |  | 0 | 计量井 | 无螺栓固定盖且有密封件 | 4.3 | 17 | 0.38 |  | 0 | 浮顶支腿 | 可调式浮筒区域且无密封件 | 2 | 0.37 | 0.91 |  | 0 | 采样管/井 | 切膜纤维密封且开度12% | FALSE | FALSE | FALSE |  | #NUM! | 真空阀 | 配重机械驱动机构且无密封件 | 7.8 | 1.2 | 0.04 |  | 0 | 导向柱(无槽) | 无衬垫滑盖 | 31 | 150 | 1.4 |  | 0 | 导向柱(有槽) | 不带浮头的滑盖 | 43 | 270 | 1.4 |  | 0 | 0.7 | 0 | #NUM! | #NUM! | #NUM!
[5 empty] | #N/A | #N/A | #N/A |  | 0 |  | FALSE | FALSE | FALSE |  | 0 |  | 0 | #N/A | 1 | #NUM! |  | #N/A | #N/A | #N/A | #N/A | 0.15 | #N/A | 人孔 | 无螺栓固定盖且无密封件 | 36 | 5.9 | 1.2 |  | 0 | 计量井 | 无螺栓固定盖且有密封件 | 4.3 | 17 | 0.38 |  | 0 | 浮顶支腿 | 可调式浮筒区域且无密封件 | 2 | 0.37 | 0.91 |  | 0 | 采样管/井 | 切膜纤维密封且开度13% | FALSE | FALSE | FALSE |  | #NUM! | 真空阀 | 配重机械驱动机构且无密封件 | 7.8 | 1.2 | 0.04 |  | 0 | 导向柱(无槽) | 无衬垫滑盖 | 31 | 150 | 1.4 |  | 0 | 导向柱(有槽) | 不带浮头的滑盖 | 43 | 270 | 1.4 |  | 0 | 0.7 | 0 | #NUM! | #NUM! | #NUM!
[5 empty] | #N/A | #N/A | #N/A |  | 0 |  | FALSE | FALSE | FALSE |  | 0 |  | 0 | #N/A | 1 | #NUM! |  | #N/A | #N/A | #N/A | #N/A | 0.15 | #N/A | 人孔 | 无螺栓固定盖且无密封件 | 36 | 5.9 | 1.2 |  | 0 | 计量井 | 无螺栓固定盖且有密封件 | 4.3 | 17 | 0.38 |  | 0 | 浮顶支腿 | 可调式浮筒区域且无密封件 | 2 | 0.37 | 0.91 |  | 0 | 采样管/井 | 切膜纤维密封且开度14% | FALSE | FALSE | FALSE |  | #NUM! | 真空阀 | 配重机械驱动机构且无密封件 | 7.8 | 1.2 | 0.04 |  | 0 | 导向柱(无槽) | 无衬垫滑盖 | 31 | 150 | 1.4 |  | 0 | 导向柱(有槽) | 不带浮头的滑盖 | 43 | 270 | 1.4 |  | 0 | 0.7 | 0 | #NUM! | #NUM! | #NUM!
[5 empty] | #N/A | #N/A | #N/A |  | 0 |  | FALSE | FALSE | FALSE |  | 0 |  | 0 | #N/A | 1 | #NUM! |  | #N/A | #N/A | #N/A | #N/A | 0.15 | #N/A | 人孔 | 无螺栓固定盖且无密封件 | 36 | 5.9 | 1.2 |  | 0 | 计量井 | 无螺栓固定盖且有密封件 | 4.3 | 17 | 0.38 |  | 0 | 浮顶支腿 | 可调式浮筒区域且无密封件 | 2 | 0.37 | 0.91 |  | 0 | 采样管/井 | 切膜纤维密封且开度15% | FALSE | FALSE | FALSE |  | #NUM! | 真空阀 | 配重机械驱动机构且无密封件 | 7.8 | 1.2 | 0.04 |  | 0 | 导向柱(无槽) | 无衬垫滑盖 | 31 | 150 | 1.4 |  | 0 | 导向柱(有槽) | 不带浮头的滑盖 | 43 | 270 | 1.4 |  | 0 | 0.7 | 0 | #NUM! | #NUM! | #NUM!
[5 empty] | #N/A | #N/A | #N/A |  | 0 |  | FALSE | FALSE | FALSE |  | 0 |  | 0 | #N/A | 1 | #NUM! |  | #N/A | #N/A | #N/A | #N/A | 0.15 | #N/A | 人孔 | 无螺栓固定盖且无密封件 | 36 | 5.9 | 1.2 |  | 0 | 计量井 | 无螺栓固定盖且有密封件 | 4.3 | 17 | 0.38 |  | 0 | 浮顶支腿 | 可调式浮筒区域且无密封件 | 2 | 0.37 | 0.91 |  | 0 | 采样管/井 | 切膜纤维密封且开度16% | FALSE | FALSE | FALSE |  | #NUM! | 真空阀 | 配重机械驱动机构且无密封件 | 7.8 | 1.2 | 0.04 |  | 0 | 导向柱(无槽) | 无衬垫滑盖 | 31 | 150 | 1.4 |  | 0 | 导向柱(有槽) | 不带浮头的滑盖 | 43 | 270 | 1.4 |  | 0 | 0.7 | 0 | #NUM! | #NUM! | #NUM!
[5 empty] | #N/A | #N/A | #N/A |  | 0 |  | FALSE | FALSE | FALSE |  | 0 |  | 0 | #N/A | 1 | #NUM! |  | #N/A | #N/A | #N/A | #N/A | 0.15 | #N/A | 人孔 | 无螺栓固定盖且无密封件 | 36 | 5.9 | 1.2 |  | 0 | 计量井 | 无螺栓固定盖且有密封件 | 4.3 | 17 | 0.38 |  | 0 | 浮顶支腿 | 可调式浮筒区域且无密封件 | 2 | 0.37 | 0.91 |  | 0 | 采样管/井 | 切膜纤维密封且开度16% | FALSE | FALSE | FALSE |  | #NUM! | 真空阀 | 配重机械驱动机构且无密封件 | 7.8 | 1.2 | 0.04 |  | 0 | 导向柱(无槽) | 无衬垫滑盖 | 31 | 150 | 1.4 |  | 0 | 导向柱(有槽) | 不带浮头的滑盖 | 43 | 270 | 1.4 |  | 0 | 0.7 | 0 | #NUM! | #NUM! | #NUM!
[5 empty] | #N/A | #N/A | #N/A |  | 0 |  | FALSE | FALSE | FALSE |  | 0 |  | 0 | #N/A | 1 | #NUM! |  | #N/A | #N/A | #N/A | #N/A | 0.15 | #N/A | 人孔 | 无螺栓固定盖且无密封件 | 36 | 5.9 | 1.2 |  | 0 | 计量井 | 无螺栓固定盖且有密封件 | 4.3 | 17 | 0.38 |  | 0 | 浮顶支腿 | 可调式浮筒区域且无密封件 | 2 | 0.37 | 0.91 |  | 0 | 采样管/井 | 切膜纤维密封且开度16% | FALSE | FALSE | FALSE |  | #NUM! | 真空阀 | 配重机械驱动机构且无密封件 | 7.8 | 1.2 | 0.04 |  | 0 | 导向柱(无槽) | 无衬垫滑盖 | 31 | 150 | 1.4 |  | 0 | 导向柱(有槽) | 不带浮头的滑盖 | 43 | 270 | 1.4 |  | 0 | 0.7 | 0 | #NUM! | #NUM! | #NUM!
[5 empty] | #N/A | #N/A | #N/A |  | 0 |  | FALSE | FALSE | FALSE |  | 0 |  | 0 | #N/A | 1 | #NUM! |  | #N/A | #N/A | #N/A | #N/A | 0.15 | #N/A | 人孔 | 无螺栓固定盖且无密封件 | 36 | 5.9 | 1.2 |  | 0 | 计量井 | 无螺栓固定盖且有密封件 | 4.3 | 17 | 0.38 |  | 0 | 浮顶支腿 | 可调式浮筒区域且无密封件 | 2 | 0.37 | 0.91 |  | 0 | 采样管/井 | 切膜纤维密封且开度16% | FALSE | FALSE | FALSE |  | #NUM! | 真空阀 | 配重机械驱动机构且无密封件 | 7.8 | 1.2 | 0.04 |  | 0 | 导向柱(无槽) | 无衬垫滑盖 | 31 | 150 | 1.4 |  | 0 | 导向柱(有槽) | 不带浮头的滑盖 | 43 | 270 | 1.4 |  | 0 | 0.7 | 0 | #NUM! | #NUM! | #NUM!
[5 empty] | #N/A | #N/A | #N/A |  | 0 |  | FALSE | FALSE | FALSE |  | 0 |  | 0 | #N/A | 1 | #NUM! |  | #N/A | #N/A | #N/A | #N/A | 0.15 | #N/A | 人孔 | 无螺栓固定盖且无密封件 | 36 | 5.9 | 1.2 |  | 0 | 计量井 | 无螺栓固定盖且有密封件 | 4.3 | 17 | 0.38 |  | 0 | 浮顶支腿 | 可调式浮筒区域且无密封件 | 2 | 0.37 | 0.91 |  | 0 | 采样管/井 | 切膜纤维密封且开度16% | FALSE | FALSE | FALSE |  | #NUM! | 真空阀 | 配重机械驱动机构且无密封件 | 7.8 | 1.2 | 0.04 |  | 0 | 导向柱(无槽) | 无衬垫滑盖 | 31 | 150 | 1.4 |  | 0 | 导向柱(有槽) | 不带浮头的滑盖 | 43 | 270 | 1.4 |  | 0 | 0.7 | 0 | #NUM! | #NUM! | #NUM!
[5 empty] | #N/A | #N/A | #N/A |  | 0 |  | FALSE | FALSE | FALSE |  | 0 |  | 0 | #N/A | 1 | #NUM! |  | #N/A | #N/A | #N/A | #N/A | 0.15 | #N/A | 人孔 | 无螺栓固定盖且无密封件 | 36 | 5.9 | 1.2 |  | 0 | 计量井 | 无螺栓固定盖且有密封件 | 4.3 | 17 | 0.38 |  | 0 | 浮顶支腿 | 可调式浮筒区域且无密封件 | 2 | 0.37 | 0.91 |  | 0 | 采样管/井 | 切膜纤维密封且开度16% | FALSE | FALSE | FALSE |  | #NUM! | 真空阀 | 配重机械驱动机构且无密封件 | 7.8 | 1.2 | 0.04 |  | 0 | 导向柱(无槽) | 无衬垫滑盖 | 31 | 150 | 1.4 |  | 0 | 导向柱(有槽) | 不带浮头的滑盖 | 43 | 270 | 1.4 |  | 0 | 0.7 | 0 | #NUM! | #NUM! | #NUM!
[5 empty] | #N/A | #N/A | #N/A |  | 0 |  | FALSE | FALSE | FALSE |  | 0 |  | 0 | #N/A | 1 | #NUM! |  | #N/A | #N/A | #N/A | #N/A | 0.15 | #N/A | 人孔 | 无螺栓固定盖且无密封件 | 36 | 5.9 | 1.2 |  | 0 | 计量井 | 无螺栓固定盖且有密封件 | 4.3 | 17 | 0.38 |  | 0 | 浮顶支腿 | 可调式浮筒区域且无密封件 | 2 | 0.37 | 0.91 |  | 0 | 采样管/井 | 切膜纤维密封且开度16% | FALSE | FALSE | FALSE |  | #NUM! | 真空阀 | 配重机械驱动机构且无密封件 | 7.8 | 1.2 | 0.04 |  | 0 | 导向柱(无槽) | 无衬垫滑盖 | 31 | 150 | 1.4 |  | 0 | 导向柱(有槽) | 不带浮头的滑盖 | 43 | 270 | 1.4 |  | 0 | 0.7 | 0 | #NUM! | #NUM! | #NUM!
[5 empty] | #N/A | #N/A | #N/A |  | 0 |  | FALSE | FALSE | FALSE |  | 0 |  | 0 | #N/A | 1 | #NUM! |  | #N/A | #N/A | #N/A | #N/A | 0.15 | #N/A | 人孔 | 无螺栓固定盖且无密封件 | 36 | 5.9 | 1.2 |  | 0 | 计量井 | 无螺栓固定盖且有密封件 | 4.3 | 17 | 0.38 |  | 0 | 浮顶支腿 | 可调式浮筒区域且无密封件 | 2 | 0.37 | 0.91 |  | 0 | 采样管/井 | 切膜纤维密封且开度16% | FALSE | FALSE | FALSE |  | #NUM! | 真空阀 | 配重机械驱动机构且无密封件 | 7.8 | 1.2 | 0.04 |  | 0 | 导向柱(无槽) | 无衬垫滑盖 | 31 | 150 | 1.4 |  | 0 | 导向柱(有槽) | 不带浮头的滑盖 | 43 | 270 | 1.4 |  | 0 | 0.7 | 0 | #NUM! | #NUM! | #NUM!
[5 empty] | #N/A | #N/A | #N/A |  | 0 |  | FALSE | FALSE | FALSE |  | 0 |  | 0 | #N/A | 1 | #NUM! |  | #N/A | #N/A | #N/A | #N/A | 0.15 | #N/A | 人孔 | 无螺栓固定盖且无密封件 | 36 | 5.9 | 1.2 |  | 0 | 计量井 | 无螺栓固定盖且有密封件 | 4.3 | 17 | 0.38 |  | 0 | 浮顶支腿 | 可调式浮筒区域且无密封件 | 2 | 0.37 | 0.91 |  | 0 | 采样管/井 | 切膜纤维密封且开度16% | FALSE | FALSE | FALSE |  | #NUM! | 真空阀 | 配重机械驱动机构且无密封件 | 7.8 | 1.2 | 0.04 |  | 0 | 导向柱(无槽) | 无衬垫滑盖 | 31 | 150 | 1.4 |  | 0 | 导向柱(有槽) | 不带浮头的滑盖 | 43 | 270 | 1.4 |  | 0 | 0.7 | 0 | #NUM! | #NUM! | #NUM!
[5 empty] | #N/A | #N/A | #N/A |  | 0 |  | FALSE | FALSE | FALSE |  | 0 |  | 0 | #N/A | 1 | #NUM! |  | #N/A | #N/A | #N/A | #N/A | 0.15 | #N/A | 人孔 | 无螺栓固定盖且无密封件 | 36 | 5.9 | 1.2 |  | 0 | 计量井 | 无螺栓固定盖且有密封件 | 4.3 | 17 | 0.38 |  | 0 | 浮顶支腿 | 可调式浮筒区域且无密封件 | 2 | 0.37 | 0.91 |  | 0 | 采样管/井 | 切膜纤维密封且开度16% | FALSE | FALSE | FALSE |  | #NUM! | 真空阀 | 配重机械驱动机构且无密封件 | 7.8 | 1.2 | 0.04 |  | 0 | 导向柱(无槽) | 无衬垫滑盖 | 31 | 150 | 1.4 |  | 0 | 导向柱(有槽) | 不带浮头的滑盖 | 43 | 270 | 1.4 |  | 0 | 0.7 | 0 | #NUM! | #NUM! | #NUM!
[5 empty] | #N/A | #N/A | #N/A |  | 0 |  | FALSE | FALSE | FALSE |  | 0 |  | 0 | #N/A | 1 | #NUM! |  | #N/A | #N/A | #N/A | #N/A | 0.15 | #N/A | 人孔 | 无螺栓固定盖且无密封件 | 36 | 5.9 | 1.2 |  | 0 | 计量井 | 无螺栓固定盖且有密封件 | 4.3 | 17 | 0.38 |  | 0 | 浮顶支腿 | 可调式浮筒区域且无密封件 | 2 | 0.37 | 0.91 |  | 0 | 采样管/井 | 切膜纤维密封且开度16% | FALSE | FALSE | FALSE |  | #NUM! | 真空阀 | 配重机械驱动机构且无密封件 | 7.8 | 1.2 | 0.04 |  | 0 | 导向柱(无槽) | 无衬垫滑盖 | 31 | 150 | 1.4 |  | 0 | 导向柱(有槽) | 不带浮头的滑盖 | 43 | 270 | 1.4 |  | 0 | 0.7 | 0 | #NUM! | #NUM! | #NUM!
[5 empty] | #N/A | #N/A | #N/A |  | 0 |  | FALSE | FALSE | FALSE |  | 0 |  | 0 | #N/A | 1 | #NUM! |  | #N/A | #N/A | #N/A | #N/A | 0.15 | #N/A | 人孔 | 无螺栓固定盖且无密封件 | 36 | 5.9 | 1.2 |  | 0 | 计量井 | 无螺栓固定盖且有密封件 | 4.3 | 17 | 0.38 |  | 0 | 浮顶支腿 | 可调式浮筒区域且无密封件 | 2 | 0.37 | 0.91 |  | 0 | 采样管/井 | 切膜纤维密封且开度16% | FALSE | FALSE | FALSE |  | #NUM! | 真空阀 | 配重机械驱动机构且无密封件 | 7.8 | 1.2 | 0.04 |  | 0 | 导向柱(无槽) | 无衬垫滑盖 | 31 | 150 | 1.4 |  | 0 | 导向柱(有槽) | 不带浮头的滑盖 | 43 | 270 | 1.4 |  | 0 | 0.7 | 0 | #NUM! | #NUM! | #NUM!
[5 empty] | #N/A | #N/A | #N/A |  | 0 |  | FALSE | FALSE | FALSE |  | 0 |  | 0 | #N/A | 1 | #NUM! |  | #N/A | #N/A | #N/A | #N/A | 0.15 | #N/A | 人孔 | 无螺栓固定盖且无密封件 | 36 | 5.9 | 1.2 |  | 0 | 计量井 | 无螺栓固定盖且有密封件 | 4.3 | 17 | 0.38 |  | 0 | 浮顶支腿 | 可调式浮筒区域且无密封件 | 2 | 0.37 | 0.91 |  | 0 | 采样管/井 | 切膜纤维密封且开度16% | FALSE | FALSE | FALSE |  | #NUM! | 真空阀 | 配重机械驱动机构且无密封件 | 7.8 | 1.2 | 0.04 |  | 0 | 导向柱(无槽) | 无衬垫滑盖 | 31 | 150 | 1.4 |  | 0 | 导向柱(有槽) | 不带浮头的滑盖 | 43 | 270 | 1.4 |  | 0 | 0.7 | 0 | #NUM! | #NUM! | #NUM!
[5 empty] | #N/A | #N/A | #N/A |  | 0 |  | FALSE | FALSE | FALSE |  | 0 |  | 0 | #N/A | 1 | #NUM! |  | #N/A | #N/A | #N/A | #N/A | 0.15 | #N/A | 人孔 | 无螺栓固定盖且无密封件 | 36 | 5.9 | 1.2 |  | 0 | 计量井 | 无螺栓固定盖且有密封件 | 4.3 | 17 | 0.38 |  | 0 | 浮顶支腿 | 可调式浮筒区域且无密封件 | 2 | 0.37 | 0.91 |  | 0 | 采样管/井 | 切膜纤维密封且开度16% | FALSE | FALSE | FALSE |  | #NUM! | 真空阀 | 配重机械驱动机构且无密封件 | 7.8 | 1.2 | 0.04 |  | 0 | 导向柱(无槽) | 无衬垫滑盖 | 31 | 150 | 1.4 |  | 0 | 导向柱(有槽) | 不带浮头的滑盖 | 43 | 270 | 1.4 |  | 0 | 0.7 | 0 | #NUM! | #NUM! | #NUM!
[5 empty] | #N/A | #N/A | #N/A |  | 0 |  | FALSE | FALSE | FALSE |  | 0 |  | 0 | #N/A | 1 | #NUM! |  | #N/A | #N/A | #N/A | #N/A | 0.15 | #N/A | 人孔 | 无螺栓固定盖且无密封件 | 36 | 5.9 | 1.2 |  | 0 | 计量井 | 无螺栓固定盖且有密封件 | 4.3 | 17 | 0.38 |  | 0 | 浮顶支腿 | 可调式浮筒区域且无密封件 | 2 | 0.37 | 0.91 |  | 0 | 采样管/井 | 切膜纤维密封且开度16% | FALSE | FALSE | FALSE |  | #NUM! | 真空阀 | 配重机械驱动机构且无密封件 | 7.8 | 1.2 | 0.04 |  | 0 | 导向柱(无槽) | 无衬垫滑盖 | 31 | 150 | 1.4 |  | 0 | 导向柱(有槽) | 不带浮头的滑盖 | 43 | 270 | 1.4 |  | 0 | 0.7 | 0 | #NUM! | #NUM! | #NUM!
[5 empty] | #N/A | #N/A | #N/A |  | 0 |  | FALSE | FALSE | FALSE |  | 0 |  | 0 | #N/A | 1 | #NUM! |  | #N/A | #N/A | #N/A | #N/A | 0.15 | #N/A | 人孔 | 无螺栓固定盖且无密封件 | 36 | 5.9 | 1.2 |  | 0 | 计量井 | 无螺栓固定盖且有密封件 | 4.3 | 17 | 0.38 |  | 0 | 浮顶支腿 | 可调式浮筒区域且无密封件 | 2 | 0.37 | 0.91 |  | 0 | 采样管/井 | 切膜纤维密封且开度16% | FALSE | FALSE | FALSE |  | #NUM! | 真空阀 | 配重机械驱动机构且无密封件 | 7.8 | 1.2 | 0.04 |  | 0 | 导向柱(无槽) | 无衬垫滑盖 | 31 | 150 | 1.4 |  | 0 | 导向柱(有槽) | 不带浮头的滑盖 | 43 | 270 | 1.4 |  | 0 | 0.7 | 0 | #NUM! | #NUM! | #NUM!
[5 empty] | #N/A | #N/A | #N/A |  | 0 |  | FALSE | FALSE | FALSE |  | 0 |  | 0 | #N/A | 1 | #NUM! |  | #N/A | #N/A | #N/A | #N/A | 0.15 | #N/A | 人孔 | 无螺栓固定盖且无密封件 | 36 | 5.9 | 1.2 |  | 0 | 计量井 | 无螺栓固定盖且有密封件 | 4.3 | 17 | 0.38 |  | 0 | 浮顶支腿 | 可调式浮筒区域且无密封件 | 2 | 0.37 | 0.91 |  | 0 | 采样管/井 | 切膜纤维密封且开度16% | FALSE | FALSE | FALSE |  | #NUM! | 真空阀 | 配重机械驱动机构且无密封件 | 7.8 | 1.2 | 0.04 |  | 0 | 导向柱(无槽) | 无衬垫滑盖 | 31 | 150 | 1.4 |  | 0 | 导向柱(有槽) | 不带浮头的滑盖 | 43 | 270 | 1.4 |  | 0 | 0.7 | 0 | #NUM! | #NUM! | #NUM!
[5 empty] | #N/A | #N/A | #N/A |  | 0 |  | FALSE | FALSE | FALSE |  | 0 |  | 0 | #N/A | 1 | #NUM! |  | #N/A | #N/A | #N/A | #N/A | 0.15 | #N/A | 人孔 | 无螺栓固定盖且无密封件 | 36 | 5.9 | 1.2 |  | 0 | 计量井 | 无螺栓固定盖且有密封件 | 4.3 | 17 | 0.38 |  | 0 | 浮顶支腿 | 可调式浮筒区域且无密封件 | 2 | 0.37 | 0.91 |  | 0 | 采样管/井 | 切膜纤维密封且开度16% | FALSE | FALSE | FALSE |  | #NUM! | 真空阀 | 配重机械驱动机构且无密封件 | 7.8 | 1.2 | 0.04 |  | 0 | 导向柱(无槽) | 无衬垫滑盖 | 31 | 150 | 1.4 |  | 0 | 导向柱(有槽) | 不带浮头的滑盖 | 43 | 270 | 1.4 |  | 0 | 0.7 | 0 | #NUM! | #NUM! | #NUM!
[5 empty] | #N/A | #N/A | #N/A |  | 0 |  | FALSE | FALSE | FALSE |  | 0 |  | 0 | #N/A | 1 | #NUM! |  | #N/A | #N/A | #N/A | #N/A | 0.15 | #N/A | 人孔 | 无螺栓固定盖且无密封件 | 36 | 5.9 | 1.2 |  | 0 | 计量井 | 无螺栓固定盖且有密封件 | 4.3 | 17 | 0.38 |  | 0 | 浮顶支腿 | 可调式浮筒区域且无密封件 | 2 | 0.37 | 0.91 |  | 0 | 采样管/井 | 切膜纤维密封且开度16% | FALSE | FALSE | FALSE |  | #NUM! | 真空阀 | 配重机械驱动机构且无密封件 | 7.8 | 1.2 | 0.04 |  | 0 | 导向柱(无槽) | 无衬垫滑盖 | 31 | 150 | 1.4 |  | 0 | 导向柱(有槽) | 不带浮头的滑盖 | 43 | 270 | 1.4 |  | 0 | 0.7 | 0 | #NUM! | #NUM! | #NUM!
[5 empty] | #N/A | #N/A | #N/A |  | 0 |  | FALSE | FALSE | FALSE |  | 0 |  | 0 | #N/A | 1 | #NUM! |  | #N/A | #N/A | #N/A | #N/A | 0.15 | #N/A | 人孔 | 无螺栓固定盖且无密封件 | 36 | 5.9 | 1.2 |  | 0 | 计量井 | 无螺栓固定盖且有密封件 | 4.3 | 17 | 0.38 |  | 0 | 浮顶支腿 | 可调式浮筒区域且无密封件 | 2 | 0.37 | 0.91 |  | 0 | 采样管/井 | 切膜纤维密封且开度16% | FALSE | FALSE | FALSE |  | #NUM! | 真空阀 | 配重机械驱动机构且无密封件 | 7.8 | 1.2 | 0.04 |  | 0 | 导向柱(无槽) | 无衬垫滑盖 | 31 | 150 | 1.4 |  | 0 | 导向柱(有槽) | 不带浮头的滑盖 | 43 | 270 | 1.4 |  | 0 | 0.7 | 0 | #NUM! | #NUM! | #NUM!
[5 empty] | #N/A | #N/A | #N/A |  | 0 |  | FALSE | FALSE | FALSE |  | 0 |  | 0 | #N/A | 1 | #NUM! |  | #N/A | #N/A | #N/A | #N/A | 0.15 | #N/A | 人孔 | 无螺栓固定盖且无密封件 | 36 | 5.9 | 1.2 |  | 0 | 计量井 | 无螺栓固定盖且有密封件 | 4.3 | 17 | 0.38 |  | 0 | 浮顶支腿 | 可调式浮筒区域且无密封件 | 2 | 0.37 | 0.91 |  | 0 | 采样管/井 | 切膜纤维密封且开度16% | FALSE | FALSE | FALSE |  | #NUM! | 真空阀 | 配重机械驱动机构且无密封件 | 7.8 | 1.2 | 0.04 |  | 0 | 导向柱(无槽) | 无衬垫滑盖 | 31 | 150 | 1.4 |  | 0 | 导向柱(有槽) | 不带浮头的滑盖 | 43 | 270 | 1.4 |  | 0 | 0.7 | 0 | #NUM! | #NUM! | #NUM!
[5 empty] | #N/A | #N/A | #N/A |  | 0 |  | FALSE | FALSE | FALSE |  | 0 |  | 0 | #N/A | 1 | #NUM! |  | #N/A | #N/A | #N/A | #N/A | 0.15 | #N/A | 人孔 | 无螺栓固定盖且无密封件 | 36 | 5.9 | 1.2 |  | 0 | 计量井 | 无螺栓固定盖且有密封件 | 4.3 | 17 | 0.38 |  | 0 | 浮顶支腿 | 可调式浮筒区域且无密封件 | 2 | 0.37 | 0.91 |  | 0 | 采样管/井 | 切膜纤维密封且开度16% | FALSE | FALSE | FALSE |  | #NUM! | 真空阀 | 配重机械驱动机构且无密封件 | 7.8 | 1.2 | 0.04 |  | 0 | 导向柱(无槽) | 无衬垫滑盖 | 31 | 150 | 1.4 |  | 0 | 导向柱(有槽) | 不带浮头的滑盖 | 43 | 270 | 1.4 |  | 0 | 0.7 | 0 | #NUM! | #NUM! | #NUM!
[5 empty] | #N/A | #N/A | #N/A |  | 0 |  | FALSE | FALSE | FALSE |  | 0 |  | 0 | #N/A | 1 | #NUM! |  | #N/A | #N/A | #N/A | #N/A | 0.15 | #N/A | 人孔 | 无螺栓固定盖且无密封件 | 36 | 5.9 | 1.2 |  | 0 | 计量井 | 无螺栓固定盖且有密封件 | 4.3 | 17 | 0.38 |  | 0 | 浮顶支腿 | 可调式浮筒区域且无密封件 | 2 | 0.37 | 0.91 |  | 0 | 采样管/井 | 切膜纤维密封且开度16% | FALSE | FALSE | FALSE |  | #NUM! | 真空阀 | 配重机械驱动机构且无密封件 | 7.8 | 1.2 | 0.04 |  | 0 | 导向柱(无槽) | 无衬垫滑盖 | 31 | 150 | 1.4 |  | 0 | 导向柱(有槽) | 不带浮头的滑盖 | 43 | 270 | 1.4 |  | 0 | 0.7 | 0 | #NUM! | #NUM! | #NUM!
[5 empty] | #N/A | #N/A | #N/A |  | 0 |  | FALSE | FALSE | FALSE |  | 0 |  | 0 | #N/A | 1 | #NUM! |  | #N/A | #N/A | #N/A | #N/A | 0.15 | #N/A | 人孔 | 无螺栓固定盖且无密封件 | 36 | 5.9 | 1.2 |  | 0 | 计量井 | 无螺栓固定盖且有密封件 | 4.3 | 17 | 0.38 |  | 0 | 浮顶支腿 | 可调式浮筒区域且无密封件 | 2 | 0.37 | 0.91 |  | 0 | 采样管/井 | 切膜纤维密封且开度16% | FALSE | FALSE | FALSE |  | #NUM! | 真空阀 | 配重机械驱动机构且无密封件 | 7.8 | 1.2 | 0.04 |  | 0 | 导向柱(无槽) | 无衬垫滑盖 | 31 | 150 | 1.4 |  | 0 | 导向柱(有槽) | 不带浮头的滑盖 | 43 | 270 | 1.4 |  | 0 | 0.7 | 0 | #NUM! | #NUM! | #NUM!
[5 empty] | #N/A | #N/A | #N/A |  | 0 |  | FALSE | FALSE | FALSE |  | 0 |  | 0 | #N/A | 1 | #NUM! |  | #N/A | #N/A | #N/A | #N/A | 0.15 | #N/A | 人孔 | 无螺栓固定盖且无密封件 | 36 | 5.9 | 1.2 |  | 0 | 计量井 | 无螺栓固定盖且有密封件 | 4.3 | 17 | 0.38 |  | 0 | 浮顶支腿 | 可调式浮筒区域且无密封件 | 2 | 0.37 | 0.91 |  | 0 | 采样管/井 | 切膜纤维密封且开度16% | FALSE | FALSE | FALSE |  | #NUM! | 真空阀 | 配重机械驱动机构且无密封件 | 7.8 | 1.2 | 0.04 |  | 0 | 导向柱(无槽) | 无衬垫滑盖 | 31 | 150 | 1.4 |  | 0 | 导向柱(有槽) | 不带浮头的滑盖 | 43 | 270 | 1.4 |  | 0 | 0.7 | 0 | #NUM! | #NUM! | #NUM!
[5 empty] | #N/A | #N/A | #N/A |  | 0 |  | FALSE | FALSE | FALSE |  | 0 |  | 0 | #N/A | 1 | #NUM! |  | #N/A | #N/A | #N/A | #N/A | 0.15 | #N/A | 人孔 | 无螺栓固定盖且无密封件 | 36 | 5.9 | 1.2 |  | 0 | 计量井 | 无螺栓固定盖且有密封件 | 4.3 | 17 | 0.38 |  | 0 | 浮顶支腿 | 可调式浮筒区域且无密封件 | 2 | 0.37 | 0.91 |  | 0 | 采样管/井 | 切膜纤维密封且开度16% | FALSE | FALSE | FALSE |  | #NUM! | 真空阀 | 配重机械驱动机构且无密封件 | 7.8 | 1.2 | 0.04 |  | 0 | 导向柱(无槽) | 无衬垫滑盖 | 31 | 150 | 1.4 |  | 0 | 导向柱(有槽) | 不带浮头的滑盖 | 43 | 270 | 1.4 |  | 0 | 0.7 | 0 | #NUM! | #NUM! | #NUM!
[5 empty] | #N/A | #N/A | #N/A |  | 0 |  | FALSE | FALSE | FALSE |  | 0 |  | 0 | #N/A | 1 | #NUM! |  | #N/A | #N/A | #N/A | #N/A | 0.15 | #N/A | 人孔 | 无螺栓固定盖且无密封件 | 36 | 5.9 | 1.2 |  | 0 | 计量井 | 无螺栓固定盖且有密封件 | 4.3 | 17 | 0.38 |  | 0 | 浮顶支腿 | 可调式浮筒区域且无密封件 | 2 | 0.37 | 0.91 |  | 0 | 采样管/井 | 切膜纤维密封且开度16% | FALSE | FALSE | FALSE |  | #NUM! | 真空阀 | 配重机械驱动机构且无密封件 | 7.8 | 1.2 | 0.04 |  | 0 | 导向柱(无槽) | 无衬垫滑盖 | 31 | 150 | 1.4 |  | 0 | 导向柱(有槽) | 不带浮头的滑盖 | 43 | 270 | 1.4 |  | 0 | 0.7 | 0 | #NUM! | #NUM! | #NUM!
[5 empty] | #N/A | #N/A | #N/A |  | 0 |  | FALSE | FALSE | FALSE |  | 0 |  | 0 | #N/A | 1 | #NUM! |  | #N/A | #N/A | #N/A | #N/A | 0.15 | #N/A | 人孔 | 无螺栓固定盖且无密封件 | 36 | 5.9 | 1.2 |  | 0 | 计量井 | 无螺栓固定盖且有密封件 | 4.3 | 17 | 0.38 |  | 0 | 浮顶支腿 | 可调式浮筒区域且无密封件 | 2 | 0.37 | 0.91 |  | 0 | 采样管/井 | 切膜纤维密封且开度16% | FALSE | FALSE | FALSE |  | #NUM! | 真空阀 | 配重机械驱动机构且无密封件 | 7.8 | 1.2 | 0.04 |  | 0 | 导向柱(无槽) | 无衬垫滑盖 | 31 | 150 | 1.4 |  | 0 | 导向柱(有槽) | 不带浮头的滑盖 | 43 | 270 | 1.4 |  | 0 | 0.7 | 0 | #NUM! | #NUM! | #NUM!
[5 empty] | #N/A | #N/A | #N/A |  | 0 |  | FALSE | FALSE | FALSE |  | 0 |  | 0 | #N/A | 1 | #NUM! |  | #N/A | #N/A | #N/A | #N/A | 0.15 | #N/A | 人孔 | 无螺栓固定盖且无密封件 | 36 | 5.9 | 1.2 |  | 0 | 计量井 | 无螺栓固定盖且有密封件 | 4.3 | 17 | 0.38 |  | 0 | 浮顶支腿 | 可调式浮筒区域且无密封件 | 2 | 0.37 | 0.91 |  | 0 | 采样管/井 | 切膜纤维密封且开度16% | FALSE | FALSE | FALSE |  | #NUM! | 真空阀 | 配重机械驱动机构且无密封件 | 7.8 | 1.2 | 0.04 |  | 0 | 导向柱(无槽) | 无衬垫滑盖 | 31 | 150 | 1.4 |  | 0 | 导向柱(有槽) | 不带浮头的滑盖 | 43 | 270 | 1.4 |  | 0 | 0.7 | 0 | #NUM! | #NUM! | #NUM!
[5 empty] | #N/A | #N/A | #N/A |  | 0 |  | FALSE | FALSE | FALSE |  | 0 |  | 0 | #N/A | 1 | #NUM! |  | #N/A | #N/A | #N/A | #N/A | 0.15 | #N/A | 人孔 | 无螺栓固定盖且无密封件 | 36 | 5.9 | 1.2 |  | 0 | 计量井 | 无螺栓固定盖且有密封件 | 4.3 | 17 | 0.38 |  | 0 | 浮顶支腿 | 可调式浮筒区域且无密封件 | 2 | 0.37 | 0.91 |  | 0 | 采样管/井 | 切膜纤维密封且开度16% | FALSE | FALSE | FALSE |  | #NUM! | 真空阀 | 配重机械驱动机构且无密封件 | 7.8 | 1.2 | 0.04 |  | 0 | 导向柱(无槽) | 无衬垫滑盖 | 31 | 150 | 1.4 |  | 0 | 导向柱(有槽) | 不带浮头的滑盖 | 43 | 270 | 1.4 |  | 0 | 0.7 | 0 | #NUM! | #NUM! | #NUM!
[5 empty] | #N/A | #N/A | #N/A
[5 empty] | #N/A | #N/A | #N/A
[5 empty] | #N/A | #N/A | #N/A
[5 empty] | #N/A | #N/A | #N/A
[5 empty] | #N/A | #N/A | #N/A
[5 empty] | #N/A | #N/A | #N/A
[5 empty] | #N/A | #N/A | #N/A
[5 empty] | #N/A | #N/A | #N/A
[5 empty] | #N/A | #N/A | #N/A
[5 empty] | #N/A | #N/A | #N/A
[5 empty] | #N/A | #N/A | #N/A
[5 empty] | #N/A | #N/A | #N/A
[5 empty] | #N/A | #N/A | #N/A
[5 empty] | #N/A | #N/A | #N/A
[5 empty] | #N/A | #N/A | #N/A
[5 empty] | #N/A | #N/A | #N/A
[5 empty] | #N/A | #N/A | #N/A
[5 empty] | #N/A | #N/A | #N/A
[5 empty] | #N/A | #N/A | #N/A
[5 empty] | #N/A | #N/A | #N/A
[5 empty] | #N/A | #N/A | #N/A
[5 empty] | #N/A | #N/A | #N/A
[5 empty] | #N/A | #N/A | #N/A
[5 empty] | #N/A | #N/A | #N/A
[5 empty] | #N/A | #N/A | #N/A
[5 empty] | #N/A | #N/A | #N/A
[5 empty] | #N/A | #N/A | #N/A
[5 empty] | #N/A | #N/A | #N/A
[5 empty] | #N/A | #N/A | #N/A
[5 empty] | #N/A | #N/A | #N/A
[5 empty] | #N/A | #N/A | #N/A
[5 empty] | #N/A | #N/A | #N/A
[5 empty] | #N/A | #N/A | #N/A
[5 empty] | #N/A | #N/A | #N/A
[5 empty] | #N/A | #N/A | #N/A
[5 empty] | #N/A | #N/A | #N/A
[5 empty] | #N/A | #N/A | #N/A
[5 empty] | #N/A | #N/A | #N/A
[5 empty] | #N/A | #N/A | #N/A
[5 empty] | #N/A | #N/A | #N/A
[5 empty] | #N/A | #N/A | #N/A
[5 empty] | #N/A | #N/A | #N/A
[5 empty] | #N/A | #N/A | #N/A
[5 empty] | #N/A | #N/A | #N/A
[5 empty] | #N/A | #N/A | #N/A
[5 empty] | #N/A | #N/A | #N/A
[5 empty] | #N/A | #N/A | #N/A
[5 empty] | #N/A | #N/A | #N/A
[5 empty] | #N/A | #N/A | #N/A
[5 empty] | #N/A | #N/A | #N/A
[5 empty] | #N/A | #N/A | #N/A
[5 empty] | #N/A | #N/A | #N/A
[5 empty] | #N/A | #N/A | #N/A
[5 empty] | #N/A | #N/A | #N/A
[5 empty] | #N/A | #N/A | #N/A
[5 empty] | #N/A | #N/A | #N/A
[5 empty] | #N/A | #N/A | #N/A
[5 empty] | #N/A | #N/A | #N/A
[5 empty] | #N/A | #N/A | #N/A
[5 empty] | #N/A | #N/A | #N/A
[5 empty] | #N/A | #N/A | #N/A
[5 empty] | #N/A | #N/A | #N/A
[5 empty] | #N/A | #N/A | #N/A
[5 empty] | #N/A | #N/A | #N/A
[5 empty] | #N/A | #N/A | #N/A
[5 empty] | #N/A | #N/A | #N/A
[5 empty] | #N/A | #N/A | #N/A
[5 empty] | #N/A | #N/A | #N/A
[5 empty] | #N/A | #N/A | #N/A
[5 empty] | #N/A | #N/A | #N/A
[5 empty] | #N/A | #N/A | #N/A
[5 empty] | #N/A | #N/A | #N/A
[5 empty] | #N/A | #N/A | #N/A
[5 empty] | #N/A | #N/A | #N/A
[5 empty] | #N/A | #N/A | #N/A
[5 empty] | #N/A | #N/A | #N/A
[5 empty] | #N/A | #N/A | #N/A
[5 empty] | #N/A | #N/A | #N/A
[5 empty] | #N/A | #N/A | #N/A
[5 empty] | #N/A | #N/A | #N/A
[5 empty] | #N/A | #N/A | #N/A
[5 empty] | #N/A | #N/A | #N/A
[5 empty] | #N/A | #N/A | #N/A
[5 empty] | #N/A | #N/A | #N/A
[5 empty] | #N/A | #N/A | #N/A
[5 empty] | #N/A | #N/A | #N/A
[5 empty] | #N/A | #N/A | #N/A
[5 empty] | #N/A | #N/A | #N/A
[5 empty] | #N/A | #N/A | #N/A
[5 empty] | #N/A | #N/A | #N/A
[5 empty] | #N/A | #N/A | #N/A
[5 empty] | #N/A | #N/A | #N/A
[5 empty] | #N/A | #N/A | #N/A
[5 empty] | #N/A | #N/A | #N/A
[5 empty] | #N/A | #N/A | #N/A
[5 empty] | #N/A | #N/A | #N/A
[5 empty] | #N/A | #N/A | #N/A
[5 empty] | #N/A | #N/A | #N/A
[5 empty] | #N/A | #N/A | #N/A
[5 empty] | #N/A | #N/A | #N/A
[5 empty] | #N/A | #N/A | #N/A
[5 empty] | #N/A | #N/A | #N/A
[5 empty] | #N/A | #N/A | #N/A
[5 empty] | #N/A | #N/A | #N/A
[5 empty] | #N/A | #N/A | #N/A
[5 empty] | #N/A | #N/A | #N/A
[5 empty] | #N/A | #N/A | #N/A
[5 empty] | #N/A | #N/A | #N/A
[5 empty] | #N/A | #N/A | #N/A
[5 empty] | #N/A | #N/A | #N/A
[5 empty] | #N/A | #N/A | #N/A
[5 empty] | #N/A | #N/A | #N/A
[5 empty] | #N/A | #N/A | #N/A
[5 empty] | #N/A | #N/A | #N/A
[5 empty] | #N/A | #N/A | #N/A
[5 empty] | #N/A | #N/A | #N/A
[5 empty] | #N/A | #N/A | #N/A
[5 empty] | #N/A | #N/A | #N/A
[5 empty] | #N/A | #N/A | #N/A
[5 empty] | #N/A | #N/A | #N/A
[5 empty] | #N/A | #N/A | #N/A
[5 empty] | #N/A | #N/A | #N/A
[5 empty] | #N/A | #N/A | #N/A
[5 empty] | #N/A | #N/A | #N/A
[5 empty] | #N/A | #N/A | #N/A
[5 empty] | #N/A | #N/A | #N/A
[5 empty] | #N/A | #N/A | #N/A
[5 empty] | #N/A | #N/A | #N/A
[5 empty] | #N/A | #N/A | #N/A
[5 empty] | #N/A | #N/A | #N/A
[5 empty] | #N/A | #N/A | #N/A
[5 empty] | #N/A | #N/A | #N/A
[5 empty] | #N/A | #N/A | #N/A
[5 empty] | #N/A | #N/A | #N/A
[5 empty] | #N/A | #N/A | #N/A
[5 empty] | #N/A | #N/A | #N/A
[5 empty] | #N/A | #N/A | #N/A
[5 empty] | #N/A | #N/A | #N/A
[5 empty] | #N/A | #N/A | #N/A
[5 empty] | #N/A | #N/A | #N/A
[5 empty] | #N/A | #N/A | #N/A
[5 empty] | #N/A | #N/A | #N/A
[5 empty] | #N/A | #N/A | #N/A
[5 empty] | #N/A | #N/A | #N/A
[5 empty] | #N/A | #N/A | #N/A
[5 empty] | #N/A | #N/A | #N/A
[5 empty] | #N/A | #N/A | #N/A
[5 empty] | #N/A | #N/A | #N/A
[5 empty] | #N/A | #N/A | #N/A
[5 empty] | #N/A | #N/A | #N/A
[5 empty] | #N/A | #N/A | #N/A
[5 empty] | #N/A | #N/A | #N/A
[5 empty] | #N/A | #N/A | #N/A
[5 empty] | #N/A | #N/A | #N/A
[5 empty] | #N/A | #N/A | #N/A
[5 empty] | #N/A | #N/A | #N/A
[5 empty] | #N/A | #N/A | #N/A
[5 empty] | #N/A | #N/A | #N/A
[5 empty] | #N/A | #N/A | #N/A
[5 empty] | #N/A | #N/A | #N/A
[5 empty] | #N/A | #N/A | #N/A
[5 empty] | #N/A | #N/A | #N/A
[5 empty] | #N/A | #N/A | #N/A
[5 empty] | #N/A | #N/A | #N/A
[5 empty] | #N/A | #N/A | #N/A
[5 empty] | #N/A | #N/A | #N/A
[5 empty] | #N/A | #N/A | #N/A
[5 empty] | #N/A | #N/A | #N/A
[5 empty] | #N/A | #N/A | #N/A
[5 empty] | #N/A | #N/A | #N/A
[5 empty] | #N/A | #N/A | #N/A
[5 empty] | #N/A | #N/A | #N/A
[5 empty] | #N/A | #N/A | #N/A
[5 empty] | #N/A | #N/A | #N/A
[5 empty] | #N/A | #N/A | #N/A
[5 empty] | #N/A | #N/A | #N/A
[5 empty] | #N/A | #N/A | #N/A
[5 empty] | #N/A | #N/A | #N/A
[5 empty] | #N/A | #N/A | #N/A
[5 empty] | #N/A | #N/A | #N/A
[5 empty] | #N/A | #N/A | #N/A
[5 empty] | #N/A | #N/A | #N/A
[5 empty] | #N/A | #N/A | #N/A
[5 empty] | #N/A | #N/A | #N/A
[5 empty] | #N/A | #N/A | #N/A
[5 empty] | #N/A | #N/A | #N/A
[5 empty] | #N/A | #N/A | #N/A
[5 empty] | #N/A | #N/A | #N/A
[5 empty] | #N/A | #N/A | #N/A
[5 empty] | #N/A | #N/A | #N/A
[5 empty] | #N/A | #N/A | #N/A
[5 empty] | #N/A | #N/A | #N/A
[5 empty] | #N/A | #N/A | #N/A
[5 empty] | #N/A | #N/A | #N/A
[5 empty] | #N/A | #N/A | #N/A
[5 empty] | #N/A | #N/A | #N/A
[5 empty] | #N/A | #N/A | #N/A
[5 empty] | #N/A | #N/A | #N/A
[5 empty] | #N/A | #N/A | #N/A
[5 empty] | #N/A | #N/A | #N/A
[5 empty] | #N/A | #N/A | #N/A
[5 empty] | #N/A | #N/A | #N/A
[5 empty] | #N/A | #N/A | #N/A
[5 empty] | #N/A | #N/A | #N/A
[5 empty] | #N/A | #N/A | #N/A
[5 empty] | #N/A | #N/A | #N/A
[5 empty] | #N/A | #N/A | #N/A
[5 empty] | #N/A | #N/A | #N/A
[5 empty] | #N/A | #N/A | #N/A
[5 empty] | #N/A | #N/A | #N/A
[5 empty] | #N/A | #N/A | #N/A
[5 empty] | #N/A | #N/A | #N/A
[5 empty] | #N/A | #N/A | #N/A
[5 empty] | #N/A | #N/A | #N/A
[5 empty] | #N/A | #N/A | #N/A
[5 empty] | #N/A | #N/A | #N/A
[5 empty] | #N/A | #N/A | #N/A
[5 empty] | #N/A | #N/A | #N/A
[5 empty] | #N/A | #N/A | #N/A

## 外浮顶(有机化学品)
序号 | 储罐编号 | 所属工区 | 存储介质 | 容积(m3) | 真实蒸汽压(psia) | 气相分子质量(g/g-mol) | 液体密度(Ib/gal) | 直径（m） | 直径(ft) | 密封选型 | 零风速边缘风速损失因子KRa(单位：磅-摩尔/英尺年) | 有风时边缘密封损失因子KRb（单位:磅-摩尔/(迈)n英尺年） | 密封相关风速指数n | 储罐所在地年平均风速(m/s) | 储罐所在地年平均风速(mph) | 大气压(kPa) | 大气压(psia) | 蒸汽压函数P* | 产品因子KC | 边缘密封损失（吨/年） | 年周转量（t） | 密度(t/m3) | 年周转量(m3) | 年周转量（bbl） | 罐体油垢因子(桶/1000ft2) | 挂壁损失(吨/年） | 附件1 | 状态 | 无风情况下损失因子Kfai(磅-摩尔/年) | 有风情况下附件损失因子Kfbi(磅-摩尔/(mph)m年) | 特定浮盘损失因子Mi | 个数 | 人孔损失因子KFI(磅-摩尔/年) | 附件2 | 状态 | 无风情况下损失因子Kfai(磅-摩尔/年) | 有风情况下附件损失因子Kfbi(磅-摩尔/(mph)m年) | 特定浮盘损失因子Mi | 个数 | 附件损失因子KFI(磅-摩尔/年) | 附件3 | 状态 | 无风情况下损失因子Kfai(磅-摩尔/年) | 有风情况下附件损失因子Kfbi(磅-摩尔/(mph)m年) | 特定浮盘损失因子Mi | 个数 | 附件损失因子KFI(磅-摩尔/年) | 附件4 | 状态 | 无风情况下损失因子Kfai(磅-摩尔/年) | 有风情况下附件损失因子Kfbi(磅-摩尔/(mph)m年) | 特定浮盘损失因子Mi | 个数 | 附件损失因子KFI(磅-摩尔/年) | 附件6 | 状态 | 无风情况下损失因子Kfai(磅-摩尔/年) | 有风情况下附件损失因子Kfbi(磅-摩尔/(mph)m年) | 特定浮盘损失因子Mi | 个数 | 附件损失因子KFI(磅-摩尔/年) | 附件7 | 状态 | 无风情况下损失因子Kfai(磅-摩尔/年) | 有风情况下附件损失因子Kfbi(磅-摩尔/(mph)m年) | 特定浮盘损失因子Mi | 个数 | 附件损失因子KFI(磅-摩尔/年) | 附件7 | 状态 | 无风情况下损失因子Kfai(磅-摩尔/年) | 有风情况下附件损失因子Kfbi(磅-摩尔/(mph)m年) | 特定浮盘损失因子Mi | 个数 | 附件损失因子KFI(磅-摩尔/年) | 附件风速修正因子Kv | 平均气压平均风速V(mph） | 总浮盘附件损失因子(磅-摩尔/年) | 浮盘附件损失(吨/年） | 总损失（吨/年） | 气相密度(kg/m3) | 排放量(m3) | 周转损失率(%)
1 | 1001 | 成品 | 苯 | 20000 | 0.5094 | 78 | 6.4218 | 40.5 | 132.8724 | 气态镶嵌式密封+挡雨板 | 3.3 | 0.1 | 3 | 3.5 | 7.84 | 101.3 | 14.6918 | 0.0088216 | 1 | 2.1372 | 80000 | 0.77 | 103896.1039 | 653555.9678 | 0.15 | 2.0284 | 人孔 | 无螺栓固定盖且无密封件 | 36 | 5.9 | 1.2 | 1 | 81.5144 | 计量井 | 无螺栓固定盖且有密封件 | 4.3 | 17 | 0.38 | 1 | 36.7658 | 浮顶支腿 | 可调式浮筒区域且无密封件 | 2 | 0.37 | 0.91 | 120 | 449.0498 | 采样管/井 | 切膜纤维密封且开度10% | 12 | 0 | 0 | 1 | 12 | 真空阀 | 配重机械驱动机构且无密封件 | 7.8 | 1.2 | 0.04 | 6 | 54.5074 | 导向柱(无槽) | 无衬垫滑盖 | 31 | 150 | 1.4 | 1 | 1657.5634 | 导向柱(有槽) | 不带浮头的滑盖 | 43 | 270 | 1.4 | 1 | 2970.8142 | 0.7 | 7.84 | 5262.2151 | 1.6439 | 5.8095 | #NAME? | #NAME? | 0.0072619
[5 empty] | #N/A | #N/A | #N/A |  | 0 |  | FALSE | FALSE | FALSE |  | 0 |  | 0 | #N/A | 1 | #NUM! |  | #N/A | #N/A | #N/A | 0.15 | #N/A | 人孔 | 无螺栓固定盖且无密封件 | 36 | 5.9 | 1.2 |  | 0 | 计量井 | 无螺栓固定盖且有密封件 | 4.3 | 17 | 0.38 |  | 0 | 浮顶支腿 | 可调式浮筒区域且无密封件 | 2 | 0.37 | 0.91 |  | 0 | 采样管/井 | 切膜纤维密封且开度11% | FALSE | FALSE | FALSE |  | #NUM! | 真空阀 | 配重机械驱动机构且无密封件 | 7.8 | 1.2 | 0.04 |  | 0 | 导向柱(无槽) | 无衬垫滑盖 | 31 | 150 | 1.4 |  | 0 | 导向柱(有槽) | 不带浮头的滑盖 | 43 | 270 | 1.4 |  | 0 | 0.7 | 0 | #NUM! | #NUM! | #NUM!
[5 empty] | #N/A | #N/A | #N/A |  | 0 |  | FALSE | FALSE | FALSE |  | 0 |  | 0 | #N/A | 1 | #NUM! |  | #N/A | #N/A | #N/A | 0.15 | #N/A | 人孔 | 无螺栓固定盖且无密封件 | 36 | 5.9 | 1.2 |  | 0 | 计量井 | 无螺栓固定盖且有密封件 | 4.3 | 17 | 0.38 |  | 0 | 浮顶支腿 | 可调式浮筒区域且无密封件 | 2 | 0.37 | 0.91 |  | 0 | 采样管/井 | 切膜纤维密封且开度12% | FALSE | FALSE | FALSE |  | #NUM! | 真空阀 | 配重机械驱动机构且无密封件 | 7.8 | 1.2 | 0.04 |  | 0 | 导向柱(无槽) | 无衬垫滑盖 | 31 | 150 | 1.4 |  | 0 | 导向柱(有槽) | 不带浮头的滑盖 | 43 | 270 | 1.4 |  | 0 | 0.7 | 0 | #NUM! | #NUM! | #NUM!
[5 empty] | #N/A | #N/A | #N/A |  | 0 |  | FALSE | FALSE | FALSE |  | 0 |  | 0 | #N/A | 1 | #NUM! |  | #N/A | #N/A | #N/A | 0.15 | #N/A | 人孔 | 无螺栓固定盖且无密封件 | 36 | 5.9 | 1.2 |  | 0 | 计量井 | 无螺栓固定盖且有密封件 | 4.3 | 17 | 0.38 |  | 0 | 浮顶支腿 | 可调式浮筒区域且无密封件 | 2 | 0.37 | 0.91 |  | 0 | 采样管/井 | 切膜纤维密封且开度13% | FALSE | FALSE | FALSE |  | #NUM! | 真空阀 | 配重机械驱动机构且无密封件 | 7.8 | 1.2 | 0.04 |  | 0 | 导向柱(无槽) | 无衬垫滑盖 | 31 | 150 | 1.4 |  | 0 | 导向柱(有槽) | 不带浮头的滑盖 | 43 | 270 | 1.4 |  | 0 | 0.7 | 0 | #NUM! | #NUM! | #NUM!
[5 empty] | #N/A | #N/A | #N/A |  | 0 |  | FALSE | FALSE | FALSE |  | 0 |  | 0 | #N/A | 1 | #NUM! |  | #N/A | #N/A | #N/A | 0.15 | #N/A | 人孔 | 无螺栓固定盖且无密封件 | 36 | 5.9 | 1.2 |  | 0 | 计量井 | 无螺栓固定盖且有密封件 | 4.3 | 17 | 0.38 |  | 0 | 浮顶支腿 | 可调式浮筒区域且无密封件 | 2 | 0.37 | 0.91 |  | 0 | 采样管/井 | 切膜纤维密封且开度14% | FALSE | FALSE | FALSE |  | #NUM! | 真空阀 | 配重机械驱动机构且无密封件 | 7.8 | 1.2 | 0.04 |  | 0 | 导向柱(无槽) | 无衬垫滑盖 | 31 | 150 | 1.4 |  | 0 | 导向柱(有槽) | 不带浮头的滑盖 | 43 | 270 | 1.4 |  | 0 | 0.7 | 0 | #NUM! | #NUM! | #NUM!
[5 empty] | #N/A | #N/A | #N/A |  | 0 |  | FALSE | FALSE | FALSE |  | 0 |  | 0 | #N/A | 1 | #NUM! |  | #N/A | #N/A | #N/A | 0.15 | #N/A | 人孔 | 无螺栓固定盖且无密封件 | 36 | 5.9 | 1.2 |  | 0 | 计量井 | 无螺栓固定盖且有密封件 | 4.3 | 17 | 0.38 |  | 0 | 浮顶支腿 | 可调式浮筒区域且无密封件 | 2 | 0.37 | 0.91 |  | 0 | 采样管/井 | 切膜纤维密封且开度15% | FALSE | FALSE | FALSE |  | #NUM! | 真空阀 | 配重机械驱动机构且无密封件 | 7.8 | 1.2 | 0.04 |  | 0 | 导向柱(无槽) | 无衬垫滑盖 | 31 | 150 | 1.4 |  | 0 | 导向柱(有槽) | 不带浮头的滑盖 | 43 | 270 | 1.4 |  | 0 | 0.7 | 0 | #NUM! | #NUM! | #NUM!
[5 empty] | #N/A | #N/A | #N/A |  | 0 |  | FALSE | FALSE | FALSE |  | 0 |  | 0 | #N/A | 1 | #NUM! |  | #N/A | #N/A | #N/A | 0.15 | #N/A | 人孔 | 无螺栓固定盖且无密封件 | 36 | 5.9 | 1.2 |  | 0 | 计量井 | 无螺栓固定盖且有密封件 | 4.3 | 17 | 0.38 |  | 0 | 浮顶支腿 | 可调式浮筒区域且无密封件 | 2 | 0.37 | 0.91 |  | 0 | 采样管/井 | 切膜纤维密封且开度16% | FALSE | FALSE | FALSE |  | #NUM! | 真空阀 | 配重机械驱动机构且无密封件 | 7.8 | 1.2 | 0.04 |  | 0 | 导向柱(无槽) | 无衬垫滑盖 | 31 | 150 | 1.4 |  | 0 | 导向柱(有槽) | 不带浮头的滑盖 | 43 | 270 | 1.4 |  | 0 | 0.7 | 0 | #NUM! | #NUM! | #NUM!
[5 empty] | #N/A | #N/A | #N/A |  | 0 |  | FALSE | FALSE | FALSE |  | 0 |  | 0 | #N/A | 1 | #NUM! |  | #N/A | #N/A | #N/A | 0.15 | #N/A | 人孔 | 无螺栓固定盖且无密封件 | 36 | 5.9 | 1.2 |  | 0 | 计量井 | 无螺栓固定盖且有密封件 | 4.3 | 17 | 0.38 |  | 0 | 浮顶支腿 | 可调式浮筒区域且无密封件 | 2 | 0.37 | 0.91 |  | 0 | 采样管/井 | 切膜纤维密封且开度17% | FALSE | FALSE | FALSE |  | #NUM! | 真空阀 | 配重机械驱动机构且无密封件 | 7.8 | 1.2 | 0.04 |  | 0 | 导向柱(无槽) | 无衬垫滑盖 | 31 | 150 | 1.4 |  | 0 | 导向柱(有槽) | 不带浮头的滑盖 | 43 | 270 | 1.4 |  | 0 | 0.7 | 0 | #NUM! | #NUM! | #NUM!
[5 empty] | #N/A | #N/A | #N/A |  | 0 |  | FALSE | FALSE | FALSE |  | 0 |  | 0 | #N/A | 1 | #NUM! |  | #N/A | #N/A | #N/A | 0.15 | #N/A | 人孔 | 无螺栓固定盖且无密封件 | 36 | 5.9 | 1.2 |  | 0 | 计量井 | 无螺栓固定盖且有密封件 | 4.3 | 17 | 0.38 |  | 0 | 浮顶支腿 | 可调式浮筒区域且无密封件 | 2 | 0.37 | 0.91 |  | 0 | 采样管/井 | 切膜纤维密封且开度18% | FALSE | FALSE | FALSE |  | #NUM! | 真空阀 | 配重机械驱动机构且无密封件 | 7.8 | 1.2 | 0.04 |  | 0 | 导向柱(无槽) | 无衬垫滑盖 | 31 | 150 | 1.4 |  | 0 | 导向柱(有槽) | 不带浮头的滑盖 | 43 | 270 | 1.4 |  | 0 | 0.7 | 0 | #NUM! | #NUM! | #NUM!
[5 empty] | #N/A | #N/A | #N/A |  | 0 |  | FALSE | FALSE | FALSE |  | 0 |  | 0 | #N/A | 1 | #NUM! |  | #N/A | #N/A | #N/A | 0.15 | #N/A | 人孔 | 无螺栓固定盖且无密封件 | 36 | 5.9 | 1.2 |  | 0 | 计量井 | 无螺栓固定盖且有密封件 | 4.3 | 17 | 0.38 |  | 0 | 浮顶支腿 | 可调式浮筒区域且无密封件 | 2 | 0.37 | 0.91 |  | 0 | 采样管/井 | 切膜纤维密封且开度19% | FALSE | FALSE | FALSE |  | #NUM! | 真空阀 | 配重机械驱动机构且无密封件 | 7.8 | 1.2 | 0.04 |  | 0 | 导向柱(无槽) | 无衬垫滑盖 | 31 | 150 | 1.4 |  | 0 | 导向柱(有槽) | 不带浮头的滑盖 | 43 | 270 | 1.4 |  | 0 | 0.7 | 0 | #NUM! | #NUM! | #NUM!
[5 empty] | #N/A | #N/A | #N/A |  | 0 |  | FALSE | FALSE | FALSE |  | 0 |  | 0 | #N/A | 1 | #NUM! |  | #N/A | #N/A | #N/A | 0.15 | #N/A | 人孔 | 无螺栓固定盖且无密封件 | 36 | 5.9 | 1.2 |  | 0 | 计量井 | 无螺栓固定盖且有密封件 | 4.3 | 17 | 0.38 |  | 0 | 浮顶支腿 | 可调式浮筒区域且无密封件 | 2 | 0.37 | 0.91 |  | 0 | 采样管/井 | 切膜纤维密封且开度20% | FALSE | FALSE | FALSE |  | #NUM! | 真空阀 | 配重机械驱动机构且无密封件 | 7.8 | 1.2 | 0.04 |  | 0 | 导向柱(无槽) | 无衬垫滑盖 | 31 | 150 | 1.4 |  | 0 | 导向柱(有槽) | 不带浮头的滑盖 | 43 | 270 | 1.4 |  | 0 | 0.7 | 0 | #NUM! | #NUM! | #NUM!
[5 empty] | #N/A | #N/A | #N/A |  | 0 |  | FALSE | FALSE | FALSE |  | 0 |  | 0 | #N/A | 1 | #NUM! |  | #N/A | #N/A | #N/A | 0.15 | #N/A | 人孔 | 无螺栓固定盖且无密封件 | 36 | 5.9 | 1.2 |  | 0 | 计量井 | 无螺栓固定盖且有密封件 | 4.3 | 17 | 0.38 |  | 0 | 浮顶支腿 | 可调式浮筒区域且无密封件 | 2 | 0.37 | 0.91 |  | 0 | 采样管/井 | 切膜纤维密封且开度21% | FALSE | FALSE | FALSE |  | #NUM! | 真空阀 | 配重机械驱动机构且无密封件 | 7.8 | 1.2 | 0.04 |  | 0 | 导向柱(无槽) | 无衬垫滑盖 | 31 | 150 | 1.4 |  | 0 | 导向柱(有槽) | 不带浮头的滑盖 | 43 | 270 | 1.4 |  | 0 | 0.7 | 0 | #NUM! | #NUM! | #NUM!
[5 empty] | #N/A | #N/A | #N/A |  | 0 |  | FALSE | FALSE | FALSE |  | 0 |  | 0 | #N/A | 1 | #NUM! |  | #N/A | #N/A | #N/A | 0.15 | #N/A | 人孔 | 无螺栓固定盖且无密封件 | 36 | 5.9 | 1.2 |  | 0 | 计量井 | 无螺栓固定盖且有密封件 | 4.3 | 17 | 0.38 |  | 0 | 浮顶支腿 | 可调式浮筒区域且无密封件 | 2 | 0.37 | 0.91 |  | 0 | 采样管/井 | 切膜纤维密封且开度22% | FALSE | FALSE | FALSE |  | #NUM! | 真空阀 | 配重机械驱动机构且无密封件 | 7.8 | 1.2 | 0.04 |  | 0 | 导向柱(无槽) | 无衬垫滑盖 | 31 | 150 | 1.4 |  | 0 | 导向柱(有槽) | 不带浮头的滑盖 | 43 | 270 | 1.4 |  | 0 | 0.7 | 0 | #NUM! | #NUM! | #NUM!
[5 empty] | #N/A | #N/A | #N/A |  | 0 |  | FALSE | FALSE | FALSE |  | 0 |  | 0 | #N/A | 1 | #NUM! |  | #N/A | #N/A | #N/A | 0.15 | #N/A | 人孔 | 无螺栓固定盖且无密封件 | 36 | 5.9 | 1.2 |  | 0 | 计量井 | 无螺栓固定盖且有密封件 | 4.3 | 17 | 0.38 |  | 0 | 浮顶支腿 | 可调式浮筒区域且无密封件 | 2 | 0.37 | 0.91 |  | 0 | 采样管/井 | 切膜纤维密封且开度23% | FALSE | FALSE | FALSE |  | #NUM! | 真空阀 | 配重机械驱动机构且无密封件 | 7.8 | 1.2 | 0.04 |  | 0 | 导向柱(无槽) | 无衬垫滑盖 | 31 | 150 | 1.4 |  | 0 | 导向柱(有槽) | 不带浮头的滑盖 | 43 | 270 | 1.4 |  | 0 | 0.7 | 0 | #NUM! | #NUM! | #NUM!
[5 empty] | #N/A | #N/A | #N/A |  | 0 |  | FALSE | FALSE | FALSE |  | 0 |  | 0 | #N/A | 1 | #NUM! |  | #N/A | #N/A | #N/A | 0.15 | #N/A | 人孔 | 无螺栓固定盖且无密封件 | 36 | 5.9 | 1.2 |  | 0 | 计量井 | 无螺栓固定盖且有密封件 | 4.3 | 17 | 0.38 |  | 0 | 浮顶支腿 | 可调式浮筒区域且无密封件 | 2 | 0.37 | 0.91 |  | 0 | 采样管/井 | 切膜纤维密封且开度24% | FALSE | FALSE | FALSE |  | #NUM! | 真空阀 | 配重机械驱动机构且无密封件 | 7.8 | 1.2 | 0.04 |  | 0 | 导向柱(无槽) | 无衬垫滑盖 | 31 | 150 | 1.4 |  | 0 | 导向柱(有槽) | 不带浮头的滑盖 | 43 | 270 | 1.4 |  | 0 | 0.7 | 0 | #NUM! | #NUM! | #NUM!
[5 empty] | #N/A | #N/A | #N/A |  | 0 |  | FALSE | FALSE | FALSE |  | 0 |  | 0 | #N/A | 1 | #NUM! |  | #N/A | #N/A | #N/A | 0.15 | #N/A | 人孔 | 无螺栓固定盖且无密封件 | 36 | 5.9 | 1.2 |  | 0 | 计量井 | 无螺栓固定盖且有密封件 | 4.3 | 17 | 0.38 |  | 0 | 浮顶支腿 | 可调式浮筒区域且无密封件 | 2 | 0.37 | 0.91 |  | 0 | 采样管/井 | 切膜纤维密封且开度25% | FALSE | FALSE | FALSE |  | #NUM! | 真空阀 | 配重机械驱动机构且无密封件 | 7.8 | 1.2 | 0.04 |  | 0 | 导向柱(无槽) | 无衬垫滑盖 | 31 | 150 | 1.4 |  | 0 | 导向柱(有槽) | 不带浮头的滑盖 | 43 | 270 | 1.4 |  | 0 | 0.7 | 0 | #NUM! | #NUM! | #NUM!
[5 empty] | #N/A | #N/A | #N/A |  | 0 |  | FALSE | FALSE | FALSE |  | 0 |  | 0 | #N/A | 1 | #NUM! |  | #N/A | #N/A | #N/A | 0.15 | #N/A | 人孔 | 无螺栓固定盖且无密封件 | 36 | 5.9 | 1.2 |  | 0 | 计量井 | 无螺栓固定盖且有密封件 | 4.3 | 17 | 0.38 |  | 0 | 浮顶支腿 | 可调式浮筒区域且无密封件 | 2 | 0.37 | 0.91 |  | 0 | 采样管/井 | 切膜纤维密封且开度26% | FALSE | FALSE | FALSE |  | #NUM! | 真空阀 | 配重机械驱动机构且无密封件 | 7.8 | 1.2 | 0.04 |  | 0 | 导向柱(无槽) | 无衬垫滑盖 | 31 | 150 | 1.4 |  | 0 | 导向柱(有槽) | 不带浮头的滑盖 | 43 | 270 | 1.4 |  | 0 | 0.7 | 0 | #NUM! | #NUM! | #NUM!
[5 empty] | #N/A | #N/A | #N/A |  | 0 |  | FALSE | FALSE | FALSE |  | 0 |  | 0 | #N/A | 1 | #NUM! |  | #N/A | #N/A | #N/A | 0.15 | #N/A | 人孔 | 无螺栓固定盖且无密封件 | 36 | 5.9 | 1.2 |  | 0 | 计量井 | 无螺栓固定盖且有密封件 | 4.3 | 17 | 0.38 |  | 0 | 浮顶支腿 | 可调式浮筒区域且无密封件 | 2 | 0.37 | 0.91 |  | 0 | 采样管/井 | 切膜纤维密封且开度27% | FALSE | FALSE | FALSE |  | #NUM! | 真空阀 | 配重机械驱动机构且无密封件 | 7.8 | 1.2 | 0.04 |  | 0 | 导向柱(无槽) | 无衬垫滑盖 | 31 | 150 | 1.4 |  | 0 | 导向柱(有槽) | 不带浮头的滑盖 | 43 | 270 | 1.4 |  | 0 | 0.7 | 0 | #NUM! | #NUM! | #NUM!
[5 empty] | #N/A | #N/A | #N/A |  | 0 |  | FALSE | FALSE | FALSE |  | 0 |  | 0 | #N/A | 1 | #NUM! |  | #N/A | #N/A | #N/A | 0.15 | #N/A | 人孔 | 无螺栓固定盖且无密封件 | 36 | 5.9 | 1.2 |  | 0 | 计量井 | 无螺栓固定盖且有密封件 | 4.3 | 17 | 0.38 |  | 0 | 浮顶支腿 | 可调式浮筒区域且无密封件 | 2 | 0.37 | 0.91 |  | 0 | 采样管/井 | 切膜纤维密封且开度28% | FALSE | FALSE | FALSE |  | #NUM! | 真空阀 | 配重机械驱动机构且无密封件 | 7.8 | 1.2 | 0.04 |  | 0 | 导向柱(无槽) | 无衬垫滑盖 | 31 | 150 | 1.4 |  | 0 | 导向柱(有槽) | 不带浮头的滑盖 | 43 | 270 | 1.4 |  | 0 | 0.7 | 0 | #NUM! | #NUM! | #NUM!
[5 empty] | #N/A | #N/A | #N/A |  | 0 |  | FALSE | FALSE | FALSE |  | 0 |  | 0 | #N/A | 1 | #NUM! |  | #N/A | #N/A | #N/A | 0.15 | #N/A | 人孔 | 无螺栓固定盖且无密封件 | 36 | 5.9 | 1.2 |  | 0 | 计量井 | 无螺栓固定盖且有密封件 | 4.3 | 17 | 0.38 |  | 0 | 浮顶支腿 | 可调式浮筒区域且无密封件 | 2 | 0.37 | 0.91 |  | 0 | 采样管/井 | 切膜纤维密封且开度29% | FALSE | FALSE | FALSE |  | #NUM! | 真空阀 | 配重机械驱动机构且无密封件 | 7.8 | 1.2 | 0.04 |  | 0 | 导向柱(无槽) | 无衬垫滑盖 | 31 | 150 | 1.4 |  | 0 | 导向柱(有槽) | 不带浮头的滑盖 | 43 | 270 | 1.4 |  | 0 | 0.7 | 0 | #NUM! | #NUM! | #NUM!
[5 empty] | #N/A | #N/A | #N/A |  | 0 |  | FALSE | FALSE | FALSE |  | 0 |  | 0 | #N/A | 1 | #NUM! |  | #N/A | #N/A | #N/A | 0.15 | #N/A | 人孔 | 无螺栓固定盖且无密封件 | 36 | 5.9 | 1.2 |  | 0 | 计量井 | 无螺栓固定盖且有密封件 | 4.3 | 17 | 0.38 |  | 0 | 浮顶支腿 | 可调式浮筒区域且无密封件 | 2 | 0.37 | 0.91 |  | 0 | 采样管/井 | 切膜纤维密封且开度30% | FALSE | FALSE | FALSE |  | #NUM! | 真空阀 | 配重机械驱动机构且无密封件 | 7.8 | 1.2 | 0.04 |  | 0 | 导向柱(无槽) | 无衬垫滑盖 | 31 | 150 | 1.4 |  | 0 | 导向柱(有槽) | 不带浮头的滑盖 | 43 | 270 | 1.4 |  | 0 | 0.7 | 0 | #NUM! | #NUM! | #NUM!
[5 empty] | #N/A | #N/A | #N/A |  | 0 |  | FALSE | FALSE | FALSE |  | 0 |  | 0 | #N/A | 1 | #NUM! |  | #N/A | #N/A | #N/A | 0.15 | #N/A | 人孔 | 无螺栓固定盖且无密封件 | 36 | 5.9 | 1.2 |  | 0 | 计量井 | 无螺栓固定盖且有密封件 | 4.3 | 17 | 0.38 |  | 0 | 浮顶支腿 | 可调式浮筒区域且无密封件 | 2 | 0.37 | 0.91 |  | 0 | 采样管/井 | 切膜纤维密封且开度31% | FALSE | FALSE | FALSE |  | #NUM! | 真空阀 | 配重机械驱动机构且无密封件 | 7.8 | 1.2 | 0.04 |  | 0 | 导向柱(无槽) | 无衬垫滑盖 | 31 | 150 | 1.4 |  | 0 | 导向柱(有槽) | 不带浮头的滑盖 | 43 | 270 | 1.4 |  | 0 | 0.7 | 0 | #NUM! | #NUM! | #NUM!
[5 empty] | #N/A | #N/A | #N/A |  | 0 |  | FALSE | FALSE | FALSE |  | 0 |  | 0 | #N/A | 1 | #NUM! |  | #N/A | #N/A | #N/A | 0.15 | #N/A | 人孔 | 无螺栓固定盖且无密封件 | 36 | 5.9 | 1.2 |  | 0 | 计量井 | 无螺栓固定盖且有密封件 | 4.3 | 17 | 0.38 |  | 0 | 浮顶支腿 | 可调式浮筒区域且无密封件 | 2 | 0.37 | 0.91 |  | 0 | 采样管/井 | 切膜纤维密封且开度32% | FALSE | FALSE | FALSE |  | #NUM! | 真空阀 | 配重机械驱动机构且无密封件 | 7.8 | 1.2 | 0.04 |  | 0 | 导向柱(无槽) | 无衬垫滑盖 | 31 | 150 | 1.4 |  | 0 | 导向柱(有槽) | 不带浮头的滑盖 | 43 | 270 | 1.4 |  | 0 | 0.7 | 0 | #NUM! | #NUM! | #NUM!
[5 empty] | #N/A | #N/A | #N/A |  | 0 |  | FALSE | FALSE | FALSE |  | 0 |  | 0 | #N/A | 1 | #NUM! |  | #N/A | #N/A | #N/A | 0.15 | #N/A | 人孔 | 无螺栓固定盖且无密封件 | 36 | 5.9 | 1.2 |  | 0 | 计量井 | 无螺栓固定盖且有密封件 | 4.3 | 17 | 0.38 |  | 0 | 浮顶支腿 | 可调式浮筒区域且无密封件 | 2 | 0.37 | 0.91 |  | 0 | 采样管/井 | 切膜纤维密封且开度33% | FALSE | FALSE | FALSE |  | #NUM! | 真空阀 | 配重机械驱动机构且无密封件 | 7.8 | 1.2 | 0.04 |  | 0 | 导向柱(无槽) | 无衬垫滑盖 | 31 | 150 | 1.4 |  | 0 | 导向柱(有槽) | 不带浮头的滑盖 | 43 | 270 | 1.4 |  | 0 | 0.7 | 0 | #NUM! | #NUM! | #NUM!
[5 empty] | #N/A | #N/A | #N/A |  | 0 |  | FALSE | FALSE | FALSE |  | 0 |  | 0 | #N/A | 1 | #NUM! |  | #N/A | #N/A | #N/A | 0.15 | #N/A | 人孔 | 无螺栓固定盖且无密封件 | 36 | 5.9 | 1.2 |  | 0 | 计量井 | 无螺栓固定盖且有密封件 | 4.3 | 17 | 0.38 |  | 0 | 浮顶支腿 | 可调式浮筒区域且无密封件 | 2 | 0.37 | 0.91 |  | 0 | 采样管/井 | 切膜纤维密封且开度34% | FALSE | FALSE | FALSE |  | #NUM! | 真空阀 | 配重机械驱动机构且无密封件 | 7.8 | 1.2 | 0.04 |  | 0 | 导向柱(无槽) | 无衬垫滑盖 | 31 | 150 | 1.4 |  | 0 | 导向柱(有槽) | 不带浮头的滑盖 | 43 | 270 | 1.4 |  | 0 | 0.7 | 0 | #NUM! | #NUM! | #NUM!
[5 empty] | #N/A | #N/A | #N/A |  | 0 |  | FALSE | FALSE | FALSE |  | 0 |  | 0 | #N/A | 1 | #NUM! |  | #N/A | #N/A | #N/A | 0.15 | #N/A | 人孔 | 无螺栓固定盖且无密封件 | 36 | 5.9 | 1.2 |  | 0 | 计量井 | 无螺栓固定盖且有密封件 | 4.3 | 17 | 0.38 |  | 0 | 浮顶支腿 | 可调式浮筒区域且无密封件 | 2 | 0.37 | 0.91 |  | 0 | 采样管/井 | 切膜纤维密封且开度35% | FALSE | FALSE | FALSE |  | #NUM! | 真空阀 | 配重机械驱动机构且无密封件 | 7.8 | 1.2 | 0.04 |  | 0 | 导向柱(无槽) | 无衬垫滑盖 | 31 | 150 | 1.4 |  | 0 | 导向柱(有槽) | 不带浮头的滑盖 | 43 | 270 | 1.4 |  | 0 | 0.7 | 0 | #NUM! | #NUM! | #NUM!
[5 empty] | #N/A | #N/A | #N/A |  | 0 |  | FALSE | FALSE | FALSE |  | 0 |  | 0 | #N/A | 1 | #NUM! |  | #N/A | #N/A | #N/A | 0.15 | #N/A | 人孔 | 无螺栓固定盖且无密封件 | 36 | 5.9 | 1.2 |  | 0 | 计量井 | 无螺栓固定盖且有密封件 | 4.3 | 17 | 0.38 |  | 0 | 浮顶支腿 | 可调式浮筒区域且无密封件 | 2 | 0.37 | 0.91 |  | 0 | 采样管/井 | 切膜纤维密封且开度36% | FALSE | FALSE | FALSE |  | #NUM! | 真空阀 | 配重机械驱动机构且无密封件 | 7.8 | 1.2 | 0.04 |  | 0 | 导向柱(无槽) | 无衬垫滑盖 | 31 | 150 | 1.4 |  | 0 | 导向柱(有槽) | 不带浮头的滑盖 | 43 | 270 | 1.4 |  | 0 | 0.7 | 0 | #NUM! | #NUM! | #NUM!
[5 empty] | #N/A | #N/A | #N/A |  | 0 |  | FALSE | FALSE | FALSE |  | 0 |  | 0 | #N/A | 1 | #NUM! |  | #N/A | #N/A | #N/A | 0.15 | #N/A | 人孔 | 无螺栓固定盖且无密封件 | 36 | 5.9 | 1.2 |  | 0 | 计量井 | 无螺栓固定盖且有密封件 | 4.3 | 17 | 0.38 |  | 0 | 浮顶支腿 | 可调式浮筒区域且无密封件 | 2 | 0.37 | 0.91 |  | 0 | 采样管/井 | 切膜纤维密封且开度37% | FALSE | FALSE | FALSE |  | #NUM! | 真空阀 | 配重机械驱动机构且无密封件 | 7.8 | 1.2 | 0.04 |  | 0 | 导向柱(无槽) | 无衬垫滑盖 | 31 | 150 | 1.4 |  | 0 | 导向柱(有槽) | 不带浮头的滑盖 | 43 | 270 | 1.4 |  | 0 | 0.7 | 0 | #NUM! | #NUM! | #NUM!
[5 empty] | #N/A | #N/A | #N/A |  | 0 |  | FALSE | FALSE | FALSE |  | 0 |  | 0 | #N/A | 1 | #NUM! |  | #N/A | #N/A | #N/A | 0.15 | #N/A | 人孔 | 无螺栓固定盖且无密封件 | 36 | 5.9 | 1.2 |  | 0 | 计量井 | 无螺栓固定盖且有密封件 | 4.3 | 17 | 0.38 |  | 0 | 浮顶支腿 | 可调式浮筒区域且无密封件 | 2 | 0.37 | 0.91 |  | 0 | 采样管/井 | 切膜纤维密封且开度38% | FALSE | FALSE | FALSE |  | #NUM! | 真空阀 | 配重机械驱动机构且无密封件 | 7.8 | 1.2 | 0.04 |  | 0 | 导向柱(无槽) | 无衬垫滑盖 | 31 | 150 | 1.4 |  | 0 | 导向柱(有槽) | 不带浮头的滑盖 | 43 | 270 | 1.4 |  | 0 | 0.7 | 0 | #NUM! | #NUM! | #NUM!
[5 empty] | #N/A | #N/A | #N/A |  | 0 |  | FALSE | FALSE | FALSE |  | 0 |  | 0 | #N/A | 1 | #NUM! |  | #N/A | #N/A | #N/A | 0.15 | #N/A | 人孔 | 无螺栓固定盖且无密封件 | 36 | 5.9 | 1.2 |  | 0 | 计量井 | 无螺栓固定盖且有密封件 | 4.3 | 17 | 0.38 |  | 0 | 浮顶支腿 | 可调式浮筒区域且无密封件 | 2 | 0.37 | 0.91 |  | 0 | 采样管/井 | 切膜纤维密封且开度39% | FALSE | FALSE | FALSE |  | #NUM! | 真空阀 | 配重机械驱动机构且无密封件 | 7.8 | 1.2 | 0.04 |  | 0 | 导向柱(无槽) | 无衬垫滑盖 | 31 | 150 | 1.4 |  | 0 | 导向柱(有槽) | 不带浮头的滑盖 | 43 | 270 | 1.4 |  | 0 | 0.7 | 0 | #NUM! | #NUM! | #NUM!
[5 empty] | #N/A | #N/A | #N/A |  | 0 |  | FALSE | FALSE | FALSE |  | 0 |  | 0 | #N/A | 1 | #NUM! |  | #N/A | #N/A | #N/A | 0.15 | #N/A | 人孔 | 无螺栓固定盖且无密封件 | 36 | 5.9 | 1.2 |  | 0 | 计量井 | 无螺栓固定盖且有密封件 | 4.3 | 17 | 0.38 |  | 0 | 浮顶支腿 | 可调式浮筒区域且无密封件 | 2 | 0.37 | 0.91 |  | 0 | 采样管/井 | 切膜纤维密封且开度40% | FALSE | FALSE | FALSE |  | #NUM! | 真空阀 | 配重机械驱动机构且无密封件 | 7.8 | 1.2 | 0.04 |  | 0 | 导向柱(无槽) | 无衬垫滑盖 | 31 | 150 | 1.4 |  | 0 | 导向柱(有槽) | 不带浮头的滑盖 | 43 | 270 | 1.4 |  | 0 | 0.7 | 0 | #NUM! | #NUM! | #NUM!
[5 empty] | #N/A | #N/A | #N/A |  | 0 |  | FALSE | FALSE | FALSE |  | 0 |  | 0 | #N/A | 1 | #NUM! |  | #N/A | #N/A | #N/A | 0.15 | #N/A | 人孔 | 无螺栓固定盖且无密封件 | 36 | 5.9 | 1.2 |  | 0 | 计量井 | 无螺栓固定盖且有密封件 | 4.3 | 17 | 0.38 |  | 0 | 浮顶支腿 | 可调式浮筒区域且无密封件 | 2 | 0.37 | 0.91 |  | 0 | 采样管/井 | 切膜纤维密封且开度41% | FALSE | FALSE | FALSE |  | #NUM! | 真空阀 | 配重机械驱动机构且无密封件 | 7.8 | 1.2 | 0.04 |  | 0 | 导向柱(无槽) | 无衬垫滑盖 | 31 | 150 | 1.4 |  | 0 | 导向柱(有槽) | 不带浮头的滑盖 | 43 | 270 | 1.4 |  | 0 | 0.7 | 0 | #NUM! | #NUM! | #NUM!
[5 empty] | #N/A | #N/A | #N/A |  | 0 |  | FALSE | FALSE | FALSE |  | 0 |  | 0 | #N/A | 1 | #NUM! |  | #N/A | #N/A | #N/A | 0.15 | #N/A | 人孔 | 无螺栓固定盖且无密封件 | 36 | 5.9 | 1.2 |  | 0 | 计量井 | 无螺栓固定盖且有密封件 | 4.3 | 17 | 0.38 |  | 0 | 浮顶支腿 | 可调式浮筒区域且无密封件 | 2 | 0.37 | 0.91 |  | 0 | 采样管/井 | 切膜纤维密封且开度42% | FALSE | FALSE | FALSE |  | #NUM! | 真空阀 | 配重机械驱动机构且无密封件 | 7.8 | 1.2 | 0.04 |  | 0 | 导向柱(无槽) | 无衬垫滑盖 | 31 | 150 | 1.4 |  | 0 | 导向柱(有槽) | 不带浮头的滑盖 | 43 | 270 | 1.4 |  | 0 | 0.7 | 0 | #NUM! | #NUM! | #NUM!
[5 empty] | #N/A | #N/A | #N/A |  | 0 |  | FALSE | FALSE | FALSE |  | 0 |  | 0 | #N/A | 1 | #NUM! |  | #N/A | #N/A | #N/A | 0.15 | #N/A | 人孔 | 无螺栓固定盖且无密封件 | 36 | 5.9 | 1.2 |  | 0 | 计量井 | 无螺栓固定盖且有密封件 | 4.3 | 17 | 0.38 |  | 0 | 浮顶支腿 | 可调式浮筒区域且无密封件 | 2 | 0.37 | 0.91 |  | 0 | 采样管/井 | 切膜纤维密封且开度43% | FALSE | FALSE | FALSE |  | #NUM! | 真空阀 | 配重机械驱动机构且无密封件 | 7.8 | 1.2 | 0.04 |  | 0 | 导向柱(无槽) | 无衬垫滑盖 | 31 | 150 | 1.4 |  | 0 | 导向柱(有槽) | 不带浮头的滑盖 | 43 | 270 | 1.4 |  | 0 | 0.7 | 0 | #NUM! | #NUM! | #NUM!
[5 empty] | #N/A | #N/A | #N/A |  | 0 |  | FALSE | FALSE | FALSE |  | 0 |  | 0 | #N/A | 1 | #NUM! |  | #N/A | #N/A | #N/A | 0.15 | #N/A | 人孔 | 无螺栓固定盖且无密封件 | 36 | 5.9 | 1.2 |  | 0 | 计量井 | 无螺栓固定盖且有密封件 | 4.3 | 17 | 0.38 |  | 0 | 浮顶支腿 | 可调式浮筒区域且无密封件 | 2 | 0.37 | 0.91 |  | 0 | 采样管/井 | 切膜纤维密封且开度44% | FALSE | FALSE | FALSE |  | #NUM! | 真空阀 | 配重机械驱动机构且无密封件 | 7.8 | 1.2 | 0.04 |  | 0 | 导向柱(无槽) | 无衬垫滑盖 | 31 | 150 | 1.4 |  | 0 | 导向柱(有槽) | 不带浮头的滑盖 | 43 | 270 | 1.4 |  | 0 | 0.7 | 0 | #NUM! | #NUM! | #NUM!
[5 empty] | #N/A | #N/A | #N/A |  | 0 |  | FALSE | FALSE | FALSE |  | 0 |  | 0 | #N/A | 1 | #NUM! |  | #N/A | #N/A | #N/A | 0.15 | #N/A | 人孔 | 无螺栓固定盖且无密封件 | 36 | 5.9 | 1.2 |  | 0 | 计量井 | 无螺栓固定盖且有密封件 | 4.3 | 17 | 0.38 |  | 0 | 浮顶支腿 | 可调式浮筒区域且无密封件 | 2 | 0.37 | 0.91 |  | 0 | 采样管/井 | 切膜纤维密封且开度45% | FALSE | FALSE | FALSE |  | #NUM! | 真空阀 | 配重机械驱动机构且无密封件 | 7.8 | 1.2 | 0.04 |  | 0 | 导向柱(无槽) | 无衬垫滑盖 | 31 | 150 | 1.4 |  | 0 | 导向柱(有槽) | 不带浮头的滑盖 | 43 | 270 | 1.4 |  | 0 | 0.7 | 0 | #NUM! | #NUM! | #NUM!
[5 empty] | #N/A | #N/A | #N/A |  | 0 |  | FALSE | FALSE | FALSE |  | 0 |  | 0 | #N/A | 1 | #NUM! |  | #N/A | #N/A | #N/A | 0.15 | #N/A | 人孔 | 无螺栓固定盖且无密封件 | 36 | 5.9 | 1.2 |  | 0 | 计量井 | 无螺栓固定盖且有密封件 | 4.3 | 17 | 0.38 |  | 0 | 浮顶支腿 | 可调式浮筒区域且无密封件 | 2 | 0.37 | 0.91 |  | 0 | 采样管/井 | 切膜纤维密封且开度46% | FALSE | FALSE | FALSE |  | #NUM! | 真空阀 | 配重机械驱动机构且无密封件 | 7.8 | 1.2 | 0.04 |  | 0 | 导向柱(无槽) | 无衬垫滑盖 | 31 | 150 | 1.4 |  | 0 | 导向柱(有槽) | 不带浮头的滑盖 | 43 | 270 | 1.4 |  | 0 | 0.7 | 0 | #NUM! | #NUM! | #NUM!
[5 empty] | #N/A | #N/A | #N/A |  | 0 |  | FALSE | FALSE | FALSE |  | 0 |  | 0 | #N/A | 1 | #NUM! |  | #N/A | #N/A | #N/A | 0.15 | #N/A | 人孔 | 无螺栓固定盖且无密封件 | 36 | 5.9 | 1.2 |  | 0 | 计量井 | 无螺栓固定盖且有密封件 | 4.3 | 17 | 0.38 |  | 0 | 浮顶支腿 | 可调式浮筒区域且无密封件 | 2 | 0.37 | 0.91 |  | 0 | 采样管/井 | 切膜纤维密封且开度47% | FALSE | FALSE | FALSE |  | #NUM! | 真空阀 | 配重机械驱动机构且无密封件 | 7.8 | 1.2 | 0.04 |  | 0 | 导向柱(无槽) | 无衬垫滑盖 | 31 | 150 | 1.4 |  | 0 | 导向柱(有槽) | 不带浮头的滑盖 | 43 | 270 | 1.4 |  | 0 | 0.7 | 0 | #NUM! | #NUM! | #NUM!
[5 empty] | #N/A | #N/A | #N/A |  | 0 |  | FALSE | FALSE | FALSE |  | 0 |  | 0 | #N/A | 1 | #NUM! |  | #N/A | #N/A | #N/A | 0.15 | #N/A | 人孔 | 无螺栓固定盖且无密封件 | 36 | 5.9 | 1.2 |  | 0 | 计量井 | 无螺栓固定盖且有密封件 | 4.3 | 17 | 0.38 |  | 0 | 浮顶支腿 | 可调式浮筒区域且无密封件 | 2 | 0.37 | 0.91 |  | 0 | 采样管/井 | 切膜纤维密封且开度48% | FALSE | FALSE | FALSE |  | #NUM! | 真空阀 | 配重机械驱动机构且无密封件 | 7.8 | 1.2 | 0.04 |  | 0 | 导向柱(无槽) | 无衬垫滑盖 | 31 | 150 | 1.4 |  | 0 | 导向柱(有槽) | 不带浮头的滑盖 | 43 | 270 | 1.4 |  | 0 | 0.7 | 0 | #NUM! | #NUM! | #NUM!
[5 empty] | #N/A | #N/A | #N/A |  | 0 |  | FALSE | FALSE | FALSE |  | 0 |  | 0 | #N/A | 1 | #NUM! |  | #N/A | #N/A | #N/A | 0.15 | #N/A | 人孔 | 无螺栓固定盖且无密封件 | 36 | 5.9 | 1.2 |  | 0 | 计量井 | 无螺栓固定盖且有密封件 | 4.3 | 17 | 0.38 |  | 0 | 浮顶支腿 | 可调式浮筒区域且无密封件 | 2 | 0.37 | 0.91 |  | 0 | 采样管/井 | 切膜纤维密封且开度49% | FALSE | FALSE | FALSE |  | #NUM! | 真空阀 | 配重机械驱动机构且无密封件 | 7.8 | 1.2 | 0.04 |  | 0 | 导向柱(无槽) | 无衬垫滑盖 | 31 | 150 | 1.4 |  | 0 | 导向柱(有槽) | 不带浮头的滑盖 | 43 | 270 | 1.4 |  | 0 | 0.7 | 0 | #NUM! | #NUM! | #NUM!
[5 empty] | #N/A | #N/A | #N/A |  | 0 |  | FALSE | FALSE | FALSE |  | 0 |  | 0 | #N/A | 1 | #NUM! |  | #N/A | #N/A | #N/A | 0.15 | #N/A | 人孔 | 无螺栓固定盖且无密封件 | 36 | 5.9 | 1.2 |  | 0 | 计量井 | 无螺栓固定盖且有密封件 | 4.3 | 17 | 0.38 |  | 0 | 浮顶支腿 | 可调式浮筒区域且无密封件 | 2 | 0.37 | 0.91 |  | 0 | 采样管/井 | 切膜纤维密封且开度50% | FALSE | FALSE | FALSE |  | #NUM! | 真空阀 | 配重机械驱动机构且无密封件 | 7.8 | 1.2 | 0.04 |  | 0 | 导向柱(无槽) | 无衬垫滑盖 | 31 | 150 | 1.4 |  | 0 | 导向柱(有槽) | 不带浮头的滑盖 | 43 | 270 | 1.4 |  | 0 | 0.7 | 0 | #NUM! | #NUM! | #NUM!
[5 empty] | #N/A | #N/A | #N/A |  | 0 |  | FALSE | FALSE | FALSE |  | 0 |  | 0 | #N/A | 1 | #NUM! |  | #N/A | #N/A | #N/A | 0.15 | #N/A | 人孔 | 无螺栓固定盖且无密封件 | 36 | 5.9 | 1.2 |  | 0 | 计量井 | 无螺栓固定盖且有密封件 | 4.3 | 17 | 0.38 |  | 0 | 浮顶支腿 | 可调式浮筒区域且无密封件 | 2 | 0.37 | 0.91 |  | 0 | 采样管/井 | 切膜纤维密封且开度51% | FALSE | FALSE | FALSE |  | #NUM! | 真空阀 | 配重机械驱动机构且无密封件 | 7.8 | 1.2 | 0.04 |  | 0 | 导向柱(无槽) | 无衬垫滑盖 | 31 | 150 | 1.4 |  | 0 | 导向柱(有槽) | 不带浮头的滑盖 | 43 | 270 | 1.4 |  | 0 | 0.7 | 0 | #NUM! | #NUM! | #NUM!
[5 empty] | #N/A | #N/A | #N/A |  | 0 |  | FALSE | FALSE | FALSE |  | 0 |  | 0 | #N/A | 1 | #NUM! |  | #N/A | #N/A | #N/A | 0.15 | #N/A | 人孔 | 无螺栓固定盖且无密封件 | 36 | 5.9 | 1.2 |  | 0 | 计量井 | 无螺栓固定盖且有密封件 | 4.3 | 17 | 0.38 |  | 0 | 浮顶支腿 | 可调式浮筒区域且无密封件 | 2 | 0.37 | 0.91 |  | 0 | 采样管/井 | 切膜纤维密封且开度52% | FALSE | FALSE | FALSE |  | #NUM! | 真空阀 | 配重机械驱动机构且无密封件 | 7.8 | 1.2 | 0.04 |  | 0 | 导向柱(无槽) | 无衬垫滑盖 | 31 | 150 | 1.4 |  | 0 | 导向柱(有槽) | 不带浮头的滑盖 | 43 | 270 | 1.4 |  | 0 | 0.7 | 0 | #NUM! | #NUM! | #NUM!
[5 empty] | #N/A | #N/A | #N/A |  | 0 |  | FALSE | FALSE | FALSE |  | 0 |  | 0 | #N/A | 1 | #NUM! |  | #N/A | #N/A | #N/A | 0.15 | #N/A | 人孔 | 无螺栓固定盖且无密封件 | 36 | 5.9 | 1.2 |  | 0 | 计量井 | 无螺栓固定盖且有密封件 | 4.3 | 17 | 0.38 |  | 0 | 浮顶支腿 | 可调式浮筒区域且无密封件 | 2 | 0.37 | 0.91 |  | 0 | 采样管/井 | 切膜纤维密封且开度53% | FALSE | FALSE | FALSE |  | #NUM! | 真空阀 | 配重机械驱动机构且无密封件 | 7.8 | 1.2 | 0.04 |  | 0 | 导向柱(无槽) | 无衬垫滑盖 | 31 | 150 | 1.4 |  | 0 | 导向柱(有槽) | 不带浮头的滑盖 | 43 | 270 | 1.4 |  | 0 | 0.7 | 0 | #NUM! | #NUM! | #NUM!
[5 empty] | #N/A | #N/A | #N/A |  | 0 |  | FALSE | FALSE | FALSE |  | 0 |  | 0 | #N/A | 1 | #NUM! |  | #N/A | #N/A | #N/A | 0.15 | #N/A | 人孔 | 无螺栓固定盖且无密封件 | 36 | 5.9 | 1.2 |  | 0 | 计量井 | 无螺栓固定盖且有密封件 | 4.3 | 17 | 0.38 |  | 0 | 浮顶支腿 | 可调式浮筒区域且无密封件 | 2 | 0.37 | 0.91 |  | 0 | 采样管/井 | 切膜纤维密封且开度54% | FALSE | FALSE | FALSE |  | #NUM! | 真空阀 | 配重机械驱动机构且无密封件 | 7.8 | 1.2 | 0.04 |  | 0 | 导向柱(无槽) | 无衬垫滑盖 | 31 | 150 | 1.4 |  | 0 | 导向柱(有槽) | 不带浮头的滑盖 | 43 | 270 | 1.4 |  | 0 | 0.7 | 0 | #NUM! | #NUM! | #NUM!
[5 empty] | #N/A | #N/A | #N/A |  | 0 |  | FALSE | FALSE | FALSE |  | 0 |  | 0 | #N/A | 1 | #NUM! |  | #N/A | #N/A | #N/A | 0.15 | #N/A | 人孔 | 无螺栓固定盖且无密封件 | 36 | 5.9 | 1.2 |  | 0 | 计量井 | 无螺栓固定盖且有密封件 | 4.3 | 17 | 0.38 |  | 0 | 浮顶支腿 | 可调式浮筒区域且无密封件 | 2 | 0.37 | 0.91 |  | 0 | 采样管/井 | 切膜纤维密封且开度55% | FALSE | FALSE | FALSE |  | #NUM! | 真空阀 | 配重机械驱动机构且无密封件 | 7.8 | 1.2 | 0.04 |  | 0 | 导向柱(无槽) | 无衬垫滑盖 | 31 | 150 | 1.4 |  | 0 | 导向柱(有槽) | 不带浮头的滑盖 | 43 | 270 | 1.4 |  | 0 | 0.7 | 0 | #NUM! | #NUM! | #NUM!
[5 empty] | #N/A | #N/A | #N/A |  | 0 |  | FALSE | FALSE | FALSE |  | 0 |  | 0 | #N/A | 1 | #NUM! |  | #N/A | #N/A | #N/A | 0.15 | #N/A | 人孔 | 无螺栓固定盖且无密封件 | 36 | 5.9 | 1.2 |  | 0 | 计量井 | 无螺栓固定盖且有密封件 | 4.3 | 17 | 0.38 |  | 0 | 浮顶支腿 | 可调式浮筒区域且无密封件 | 2 | 0.37 | 0.91 |  | 0 | 采样管/井 | 切膜纤维密封且开度56% | FALSE | FALSE | FALSE |  | #NUM! | 真空阀 | 配重机械驱动机构且无密封件 | 7.8 | 1.2 | 0.04 |  | 0 | 导向柱(无槽) | 无衬垫滑盖 | 31 | 150 | 1.4 |  | 0 | 导向柱(有槽) | 不带浮头的滑盖 | 43 | 270 | 1.4 |  | 0 | 0.7 | 0 | #NUM! | #NUM! | #NUM!
[5 empty] | #N/A | #N/A | #N/A |  | 0 |  | FALSE | FALSE | FALSE |  | 0 |  | 0 | #N/A | 1 | #NUM! |  | #N/A | #N/A | #N/A | 0.15 | #N/A | 人孔 | 无螺栓固定盖且无密封件 | 36 | 5.9 | 1.2 |  | 0 | 计量井 | 无螺栓固定盖且有密封件 | 4.3 | 17 | 0.38 |  | 0 | 浮顶支腿 | 可调式浮筒区域且无密封件 | 2 | 0.37 | 0.91 |  | 0 | 采样管/井 | 切膜纤维密封且开度57% | FALSE | FALSE | FALSE |  | #NUM! | 真空阀 | 配重机械驱动机构且无密封件 | 7.8 | 1.2 | 0.04 |  | 0 | 导向柱(无槽) | 无衬垫滑盖 | 31 | 150 | 1.4 |  | 0 | 导向柱(有槽) | 不带浮头的滑盖 | 43 | 270 | 1.4 |  | 0 | 0.7 | 0 | #NUM! | #NUM! | #NUM!
[5 empty] | #N/A | #N/A | #N/A |  | 0 |  | FALSE | FALSE | FALSE |  | 0 |  | 0 | #N/A | 1 | #NUM! |  | #N/A | #N/A | #N/A | 0.15 | #N/A | 人孔 | 无螺栓固定盖且无密封件 | 36 | 5.9 | 1.2 |  | 0 | 计量井 | 无螺栓固定盖且有密封件 | 4.3 | 17 | 0.38 |  | 0 | 浮顶支腿 | 可调式浮筒区域且无密封件 | 2 | 0.37 | 0.91 |  | 0 | 采样管/井 | 切膜纤维密封且开度58% | FALSE | FALSE | FALSE |  | #NUM! | 真空阀 | 配重机械驱动机构且无密封件 | 7.8 | 1.2 | 0.04 |  | 0 | 导向柱(无槽) | 无衬垫滑盖 | 31 | 150 | 1.4 |  | 0 | 导向柱(有槽) | 不带浮头的滑盖 | 43 | 270 | 1.4 |  | 0 | 0.7 | 0 | #NUM! | #NUM! | #NUM!
[5 empty] | #N/A | #N/A | #N/A |  | 0 |  | FALSE | FALSE | FALSE |  | 0 |  | 0 | #N/A | 1 | #NUM! |  | #N/A | #N/A | #N/A | 0.15 | #N/A | 人孔 | 无螺栓固定盖且无密封件 | 36 | 5.9 | 1.2 |  | 0 | 计量井 | 无螺栓固定盖且有密封件 | 4.3 | 17 | 0.38 |  | 0 | 浮顶支腿 | 可调式浮筒区域且无密封件 | 2 | 0.37 | 0.91 |  | 0 | 采样管/井 | 切膜纤维密封且开度59% | FALSE | FALSE | FALSE |  | #NUM! | 真空阀 | 配重机械驱动机构且无密封件 | 7.8 | 1.2 | 0.04 |  | 0 | 导向柱(无槽) | 无衬垫滑盖 | 31 | 150 | 1.4 |  | 0 | 导向柱(有槽) | 不带浮头的滑盖 | 43 | 270 | 1.4 |  | 0 | 0.7 | 0 | #NUM! | #NUM! | #NUM!
[5 empty] | #N/A | #N/A | #N/A |  | 0 |  | FALSE | FALSE | FALSE |  | 0 |  | 0 | #N/A | 1 | #NUM! |  | #N/A | #N/A | #N/A | 0.15 | #N/A | 人孔 | 无螺栓固定盖且无密封件 | 36 | 5.9 | 1.2 |  | 0 | 计量井 | 无螺栓固定盖且有密封件 | 4.3 | 17 | 0.38 |  | 0 | 浮顶支腿 | 可调式浮筒区域且无密封件 | 2 | 0.37 | 0.91 |  | 0 | 采样管/井 | 切膜纤维密封且开度60% | FALSE | FALSE | FALSE |  | #NUM! | 真空阀 | 配重机械驱动机构且无密封件 | 7.8 | 1.2 | 0.04 |  | 0 | 导向柱(无槽) | 无衬垫滑盖 | 31 | 150 | 1.4 |  | 0 | 导向柱(有槽) | 不带浮头的滑盖 | 43 | 270 | 1.4 |  | 0 | 0.7 | 0 | #NUM! | #NUM! | #NUM!
[5 empty] | #N/A | #N/A | #N/A |  | 0 |  | FALSE | FALSE | FALSE |  | 0 |  | 0 | #N/A | 1 | #NUM! |  | #N/A | #N/A | #N/A | 0.15 | #N/A | 人孔 | 无螺栓固定盖且无密封件 | 36 | 5.9 | 1.2 |  | 0 | 计量井 | 无螺栓固定盖且有密封件 | 4.3 | 17 | 0.38 |  | 0 | 浮顶支腿 | 可调式浮筒区域且无密封件 | 2 | 0.37 | 0.91 |  | 0 | 采样管/井 | 切膜纤维密封且开度61% | FALSE | FALSE | FALSE |  | #NUM! | 真空阀 | 配重机械驱动机构且无密封件 | 7.8 | 1.2 | 0.04 |  | 0 | 导向柱(无槽) | 无衬垫滑盖 | 31 | 150 | 1.4 |  | 0 | 导向柱(有槽) | 不带浮头的滑盖 | 43 | 270 | 1.4 |  | 0 | 0.7 | 0 | #NUM! | #NUM! | #NUM!
[5 empty] | #N/A | #N/A | #N/A |  | 0 |  | FALSE | FALSE | FALSE |  | 0 |  | 0 | #N/A | 1 | #NUM! |  | #N/A | #N/A | #N/A | 0.15 | #N/A | 人孔 | 无螺栓固定盖且无密封件 | 36 | 5.9 | 1.2 |  | 0 | 计量井 | 无螺栓固定盖且有密封件 | 4.3 | 17 | 0.38 |  | 0 | 浮顶支腿 | 可调式浮筒区域且无密封件 | 2 | 0.37 | 0.91 |  | 0 | 采样管/井 | 切膜纤维密封且开度62% | FALSE | FALSE | FALSE |  | #NUM! | 真空阀 | 配重机械驱动机构且无密封件 | 7.8 | 1.2 | 0.04 |  | 0 | 导向柱(无槽) | 无衬垫滑盖 | 31 | 150 | 1.4 |  | 0 | 导向柱(有槽) | 不带浮头的滑盖 | 43 | 270 | 1.4 |  | 0 | 0.7 | 0 | #NUM! | #NUM! | #NUM!
[5 empty] | #N/A | #N/A | #N/A |  | 0 |  | FALSE | FALSE | FALSE |  | 0 |  | 0 | #N/A | 1 | #NUM! |  | #N/A | #N/A | #N/A | 0.15 | #N/A | 人孔 | 无螺栓固定盖且无密封件 | 36 | 5.9 | 1.2 |  | 0 | 计量井 | 无螺栓固定盖且有密封件 | 4.3 | 17 | 0.38 |  | 0 | 浮顶支腿 | 可调式浮筒区域且无密封件 | 2 | 0.37 | 0.91 |  | 0 | 采样管/井 | 切膜纤维密封且开度63% | FALSE | FALSE | FALSE |  | #NUM! | 真空阀 | 配重机械驱动机构且无密封件 | 7.8 | 1.2 | 0.04 |  | 0 | 导向柱(无槽) | 无衬垫滑盖 | 31 | 150 | 1.4 |  | 0 | 导向柱(有槽) | 不带浮头的滑盖 | 43 | 270 | 1.4 |  | 0 | 0.7 | 0 | #NUM! | #NUM! | #NUM!
[5 empty] | #N/A | #N/A | #N/A |  | 0 |  | FALSE | FALSE | FALSE |  | 0 |  | 0 | #N/A | 1 | #NUM! |  | #N/A | #N/A | #N/A | 0.15 | #N/A | 人孔 | 无螺栓固定盖且无密封件 | 36 | 5.9 | 1.2 |  | 0 | 计量井 | 无螺栓固定盖且有密封件 | 4.3 | 17 | 0.38 |  | 0 | 浮顶支腿 | 可调式浮筒区域且无密封件 | 2 | 0.37 | 0.91 |  | 0 | 采样管/井 | 切膜纤维密封且开度64% | FALSE | FALSE | FALSE |  | #NUM! | 真空阀 | 配重机械驱动机构且无密封件 | 7.8 | 1.2 | 0.04 |  | 0 | 导向柱(无槽) | 无衬垫滑盖 | 31 | 150 | 1.4 |  | 0 | 导向柱(有槽) | 不带浮头的滑盖 | 43 | 270 | 1.4 |  | 0 | 0.7 | 0 | #NUM! | #NUM! | #NUM!
[5 empty] | #N/A | #N/A | #N/A |  | 0 |  | FALSE | FALSE | FALSE |  | 0 |  | 0 | #N/A | 1 | #NUM! |  | #N/A | #N/A | #N/A | 0.15 | #N/A | 人孔 | 无螺栓固定盖且无密封件 | 36 | 5.9 | 1.2 |  | 0 | 计量井 | 无螺栓固定盖且有密封件 | 4.3 | 17 | 0.38 |  | 0 | 浮顶支腿 | 可调式浮筒区域且无密封件 | 2 | 0.37 | 0.91 |  | 0 | 采样管/井 | 切膜纤维密封且开度65% | FALSE | FALSE | FALSE |  | #NUM! | 真空阀 | 配重机械驱动机构且无密封件 | 7.8 | 1.2 | 0.04 |  | 0 | 导向柱(无槽) | 无衬垫滑盖 | 31 | 150 | 1.4 |  | 0 | 导向柱(有槽) | 不带浮头的滑盖 | 43 | 270 | 1.4 |  | 0 | 0.7 | 0 | #NUM! | #NUM! | #NUM!
[5 empty] | #N/A | #N/A | #N/A |  | 0 |  | FALSE | FALSE | FALSE |  | 0 |  | 0 | #N/A | 1 | #NUM! |  | #N/A | #N/A | #N/A | 0.15 | #N/A | 人孔 | 无螺栓固定盖且无密封件 | 36 | 5.9 | 1.2 |  | 0 | 计量井 | 无螺栓固定盖且有密封件 | 4.3 | 17 | 0.38 |  | 0 | 浮顶支腿 | 可调式浮筒区域且无密封件 | 2 | 0.37 | 0.91 |  | 0 | 采样管/井 | 切膜纤维密封且开度66% | FALSE | FALSE | FALSE |  | #NUM! | 真空阀 | 配重机械驱动机构且无密封件 | 7.8 | 1.2 | 0.04 |  | 0 | 导向柱(无槽) | 无衬垫滑盖 | 31 | 150 | 1.4 |  | 0 | 导向柱(有槽) | 不带浮头的滑盖 | 43 | 270 | 1.4 |  | 0 | 0.7 | 0 | #NUM! | #NUM! | #NUM!
[5 empty] | #N/A | #N/A | #N/A |  | 0 |  | FALSE | FALSE | FALSE |  | 0 |  | 0 | #N/A | 1 | #NUM! |  | #N/A | #N/A | #N/A | 0.15 | #N/A | 人孔 | 无螺栓固定盖且无密封件 | 36 | 5.9 | 1.2 |  | 0 | 计量井 | 无螺栓固定盖且有密封件 | 4.3 | 17 | 0.38 |  | 0 | 浮顶支腿 | 可调式浮筒区域且无密封件 | 2 | 0.37 | 0.91 |  | 0 | 采样管/井 | 切膜纤维密封且开度67% | FALSE | FALSE | FALSE |  | #NUM! | 真空阀 | 配重机械驱动机构且无密封件 | 7.8 | 1.2 | 0.04 |  | 0 | 导向柱(无槽) | 无衬垫滑盖 | 31 | 150 | 1.4 |  | 0 | 导向柱(有槽) | 不带浮头的滑盖 | 43 | 270 | 1.4 |  | 0 | 0.7 | 0 | #NUM! | #NUM! | #NUM!
[5 empty] | #N/A | #N/A | #N/A |  | 0 |  | FALSE | FALSE | FALSE |  | 0 |  | 0 | #N/A | 1 | #NUM! |  | #N/A | #N/A | #N/A | 0.15 | #N/A | 人孔 | 无螺栓固定盖且无密封件 | 36 | 5.9 | 1.2 |  | 0 | 计量井 | 无螺栓固定盖且有密封件 | 4.3 | 17 | 0.38 |  | 0 | 浮顶支腿 | 可调式浮筒区域且无密封件 | 2 | 0.37 | 0.91 |  | 0 | 采样管/井 | 切膜纤维密封且开度68% | FALSE | FALSE | FALSE |  | #NUM! | 真空阀 | 配重机械驱动机构且无密封件 | 7.8 | 1.2 | 0.04 |  | 0 | 导向柱(无槽) | 无衬垫滑盖 | 31 | 150 | 1.4 |  | 0 | 导向柱(有槽) | 不带浮头的滑盖 | 43 | 270 | 1.4 |  | 0 | 0.7 | 0 | #NUM! | #NUM! | #NUM!
[5 empty] | #N/A | #N/A | #N/A |  | 0 |  | FALSE | FALSE | FALSE |  | 0 |  | 0 | #N/A | 1 | #NUM! |  | #N/A | #N/A | #N/A | 0.15 | #N/A | 人孔 | 无螺栓固定盖且无密封件 | 36 | 5.9 | 1.2 |  | 0 | 计量井 | 无螺栓固定盖且有密封件 | 4.3 | 17 | 0.38 |  | 0 | 浮顶支腿 | 可调式浮筒区域且无密封件 | 2 | 0.37 | 0.91 |  | 0 | 采样管/井 | 切膜纤维密封且开度69% | FALSE | FALSE | FALSE |  | #NUM! | 真空阀 | 配重机械驱动机构且无密封件 | 7.8 | 1.2 | 0.04 |  | 0 | 导向柱(无槽) | 无衬垫滑盖 | 31 | 150 | 1.4 |  | 0 | 导向柱(有槽) | 不带浮头的滑盖 | 43 | 270 | 1.4 |  | 0 | 0.7 | 0 | #NUM! | #NUM! | #NUM!
[5 empty] | #N/A | #N/A | #N/A |  | 0 |  | FALSE | FALSE | FALSE |  | 0 |  | 0 | #N/A | 1 | #NUM! |  | #N/A | #N/A | #N/A | 0.15 | #N/A | 人孔 | 无螺栓固定盖且无密封件 | 36 | 5.9 | 1.2 |  | 0 | 计量井 | 无螺栓固定盖且有密封件 | 4.3 | 17 | 0.38 |  | 0 | 浮顶支腿 | 可调式浮筒区域且无密封件 | 2 | 0.37 | 0.91 |  | 0 | 采样管/井 | 切膜纤维密封且开度70% | FALSE | FALSE | FALSE |  | #NUM! | 真空阀 | 配重机械驱动机构且无密封件 | 7.8 | 1.2 | 0.04 |  | 0 | 导向柱(无槽) | 无衬垫滑盖 | 31 | 150 | 1.4 |  | 0 | 导向柱(有槽) | 不带浮头的滑盖 | 43 | 270 | 1.4 |  | 0 | 0.7 | 0 | #NUM! | #NUM! | #NUM!
[5 empty] | #N/A | #N/A | #N/A |  | 0 |  | FALSE | FALSE | FALSE |  | 0 |  | 0 | #N/A | 1 | #NUM! |  | #N/A | #N/A | #N/A | 0.15 | #N/A | 人孔 | 无螺栓固定盖且无密封件 | 36 | 5.9 | 1.2 |  | 0 | 计量井 | 无螺栓固定盖且有密封件 | 4.3 | 17 | 0.38 |  | 0 | 浮顶支腿 | 可调式浮筒区域且无密封件 | 2 | 0.37 | 0.91 |  | 0 | 采样管/井 | 切膜纤维密封且开度71% | FALSE | FALSE | FALSE |  | #NUM! | 真空阀 | 配重机械驱动机构且无密封件 | 7.8 | 1.2 | 0.04 |  | 0 | 导向柱(无槽) | 无衬垫滑盖 | 31 | 150 | 1.4 |  | 0 | 导向柱(有槽) | 不带浮头的滑盖 | 43 | 270 | 1.4 |  | 0 | 0.7 | 0 | #NUM! | #NUM! | #NUM!
[5 empty] | #N/A | #N/A | #N/A |  | 0 |  | FALSE | FALSE | FALSE |  | 0 |  | 0 | #N/A | 1 | #NUM! |  | #N/A | #N/A | #N/A | 0.15 | #N/A | 人孔 | 无螺栓固定盖且无密封件 | 36 | 5.9 | 1.2 |  | 0 | 计量井 | 无螺栓固定盖且有密封件 | 4.3 | 17 | 0.38 |  | 0 | 浮顶支腿 | 可调式浮筒区域且无密封件 | 2 | 0.37 | 0.91 |  | 0 | 采样管/井 | 切膜纤维密封且开度72% | FALSE | FALSE | FALSE |  | #NUM! | 真空阀 | 配重机械驱动机构且无密封件 | 7.8 | 1.2 | 0.04 |  | 0 | 导向柱(无槽) | 无衬垫滑盖 | 31 | 150 | 1.4 |  | 0 | 导向柱(有槽) | 不带浮头的滑盖 | 43 | 270 | 1.4 |  | 0 | 0.7 | 0 | #NUM! | #NUM! | #NUM!
[5 empty] | #N/A | #N/A | #N/A |  | 0 |  | FALSE | FALSE | FALSE |  | 0 |  | 0 | #N/A | 1 | #NUM! |  | #N/A | #N/A | #N/A | 0.15 | #N/A | 人孔 | 无螺栓固定盖且无密封件 | 36 | 5.9 | 1.2 |  | 0 | 计量井 | 无螺栓固定盖且有密封件 | 4.3 | 17 | 0.38 |  | 0 | 浮顶支腿 | 可调式浮筒区域且无密封件 | 2 | 0.37 | 0.91 |  | 0 | 采样管/井 | 切膜纤维密封且开度73% | FALSE | FALSE | FALSE |  | #NUM! | 真空阀 | 配重机械驱动机构且无密封件 | 7.8 | 1.2 | 0.04 |  | 0 | 导向柱(无槽) | 无衬垫滑盖 | 31 | 150 | 1.4 |  | 0 | 导向柱(有槽) | 不带浮头的滑盖 | 43 | 270 | 1.4 |  | 0 | 0.7 | 0 | #NUM! | #NUM! | #NUM!
[5 empty] | #N/A | #N/A | #N/A |  | 0 |  | FALSE | FALSE | FALSE |  | 0 |  | 0 | #N/A | 1 | #NUM! |  | #N/A | #N/A | #N/A | 0.15 | #N/A | 人孔 | 无螺栓固定盖且无密封件 | 36 | 5.9 | 1.2 |  | 0 | 计量井 | 无螺栓固定盖且有密封件 | 4.3 | 17 | 0.38 |  | 0 | 浮顶支腿 | 可调式浮筒区域且无密封件 | 2 | 0.37 | 0.91 |  | 0 | 采样管/井 | 切膜纤维密封且开度74% | FALSE | FALSE | FALSE |  | #NUM! | 真空阀 | 配重机械驱动机构且无密封件 | 7.8 | 1.2 | 0.04 |  | 0 | 导向柱(无槽) | 无衬垫滑盖 | 31 | 150 | 1.4 |  | 0 | 导向柱(有槽) | 不带浮头的滑盖 | 43 | 270 | 1.4 |  | 0 | 0.7 | 0 | #NUM! | #NUM! | #NUM!
[5 empty] | #N/A | #N/A | #N/A |  | 0 |  | FALSE | FALSE | FALSE |  | 0 |  | 0 | #N/A | 1 | #NUM! |  | #N/A | #N/A | #N/A | 0.15 | #N/A | 人孔 | 无螺栓固定盖且无密封件 | 36 | 5.9 | 1.2 |  | 0 | 计量井 | 无螺栓固定盖且有密封件 | 4.3 | 17 | 0.38 |  | 0 | 浮顶支腿 | 可调式浮筒区域且无密封件 | 2 | 0.37 | 0.91 |  | 0 | 采样管/井 | 切膜纤维密封且开度75% | FALSE | FALSE | FALSE |  | #NUM! | 真空阀 | 配重机械驱动机构且无密封件 | 7.8 | 1.2 | 0.04 |  | 0 | 导向柱(无槽) | 无衬垫滑盖 | 31 | 150 | 1.4 |  | 0 | 导向柱(有槽) | 不带浮头的滑盖 | 43 | 270 | 1.4 |  | 0 | 0.7 | 0 | #NUM! | #NUM! | #NUM!
[5 empty] | #N/A | #N/A | #N/A |  | 0 |  | FALSE | FALSE | FALSE |  | 0 |  | 0 | #N/A | 1 | #NUM! |  | #N/A | #N/A | #N/A | 0.15 | #N/A | 人孔 | 无螺栓固定盖且无密封件 | 36 | 5.9 | 1.2 |  | 0 | 计量井 | 无螺栓固定盖且有密封件 | 4.3 | 17 | 0.38 |  | 0 | 浮顶支腿 | 可调式浮筒区域且无密封件 | 2 | 0.37 | 0.91 |  | 0 | 采样管/井 | 切膜纤维密封且开度76% | FALSE | FALSE | FALSE |  | #NUM! | 真空阀 | 配重机械驱动机构且无密封件 | 7.8 | 1.2 | 0.04 |  | 0 | 导向柱(无槽) | 无衬垫滑盖 | 31 | 150 | 1.4 |  | 0 | 导向柱(有槽) | 不带浮头的滑盖 | 43 | 270 | 1.4 |  | 0 | 0.7 | 0 | #NUM! | #NUM! | #NUM!
[5 empty] | #N/A | #N/A | #N/A |  | 0 |  | FALSE | FALSE | FALSE |  | 0 |  | 0 | #N/A | 1 | #NUM! |  | #N/A | #N/A | #N/A | 0.15 | #N/A | 人孔 | 无螺栓固定盖且无密封件 | 36 | 5.9 | 1.2 |  | 0 | 计量井 | 无螺栓固定盖且有密封件 | 4.3 | 17 | 0.38 |  | 0 | 浮顶支腿 | 可调式浮筒区域且无密封件 | 2 | 0.37 | 0.91 |  | 0 | 采样管/井 | 切膜纤维密封且开度77% | FALSE | FALSE | FALSE |  | #NUM! | 真空阀 | 配重机械驱动机构且无密封件 | 7.8 | 1.2 | 0.04 |  | 0 | 导向柱(无槽) | 无衬垫滑盖 | 31 | 150 | 1.4 |  | 0 | 导向柱(有槽) | 不带浮头的滑盖 | 43 | 270 | 1.4 |  | 0 | 0.7 | 0 | #NUM! | #NUM! | #NUM!
[5 empty] | #N/A | #N/A | #N/A |  | 0 |  | FALSE | FALSE | FALSE |  | 0 |  | 0 | #N/A | 1 | #NUM! |  | #N/A | #N/A | #N/A | 0.15 | #N/A | 人孔 | 无螺栓固定盖且无密封件 | 36 | 5.9 | 1.2 |  | 0 | 计量井 | 无螺栓固定盖且有密封件 | 4.3 | 17 | 0.38 |  | 0 | 浮顶支腿 | 可调式浮筒区域且无密封件 | 2 | 0.37 | 0.91 |  | 0 | 采样管/井 | 切膜纤维密封且开度78% | FALSE | FALSE | FALSE |  | #NUM! | 真空阀 | 配重机械驱动机构且无密封件 | 7.8 | 1.2 | 0.04 |  | 0 | 导向柱(无槽) | 无衬垫滑盖 | 31 | 150 | 1.4 |  | 0 | 导向柱(有槽) | 不带浮头的滑盖 | 43 | 270 | 1.4 |  | 0 | 0.7 | 0 | #NUM! | #NUM! | #NUM!
[5 empty] | #N/A | #N/A | #N/A |  | 0 |  | FALSE | FALSE | FALSE |  | 0 |  | 0 | #N/A | 1 | #NUM! |  | #N/A | #N/A | #N/A | 0.15 | #N/A | 人孔 | 无螺栓固定盖且无密封件 | 36 | 5.9 | 1.2 |  | 0 | 计量井 | 无螺栓固定盖且有密封件 | 4.3 | 17 | 0.38 |  | 0 | 浮顶支腿 | 可调式浮筒区域且无密封件 | 2 | 0.37 | 0.91 |  | 0 | 采样管/井 | 切膜纤维密封且开度79% | FALSE | FALSE | FALSE |  | #NUM! | 真空阀 | 配重机械驱动机构且无密封件 | 7.8 | 1.2 | 0.04 |  | 0 | 导向柱(无槽) | 无衬垫滑盖 | 31 | 150 | 1.4 |  | 0 | 导向柱(有槽) | 不带浮头的滑盖 | 43 | 270 | 1.4 |  | 0 | 0.7 | 0 | #NUM! | #NUM! | #NUM!
[5 empty] | #N/A | #N/A | #N/A |  | 0 |  | FALSE | FALSE | FALSE |  | 0 |  | 0 | #N/A | 1 | #NUM! |  | #N/A | #N/A | #N/A | 0.15 | #N/A | 人孔 | 无螺栓固定盖且无密封件 | 36 | 5.9 | 1.2 |  | 0 | 计量井 | 无螺栓固定盖且有密封件 | 4.3 | 17 | 0.38 |  | 0 | 浮顶支腿 | 可调式浮筒区域且无密封件 | 2 | 0.37 | 0.91 |  | 0 | 采样管/井 | 切膜纤维密封且开度80% | FALSE | FALSE | FALSE |  | #NUM! | 真空阀 | 配重机械驱动机构且无密封件 | 7.8 | 1.2 | 0.04 |  | 0 | 导向柱(无槽) | 无衬垫滑盖 | 31 | 150 | 1.4 |  | 0 | 导向柱(有槽) | 不带浮头的滑盖 | 43 | 270 | 1.4 |  | 0 | 0.7 | 0 | #NUM! | #NUM! | #NUM!
[5 empty] | #N/A | #N/A | #N/A |  | 0 |  | FALSE | FALSE | FALSE |  | 0 |  | 0 | #N/A | 1 | #NUM! |  | #N/A | #N/A | #N/A | 0.15 | #N/A | 人孔 | 无螺栓固定盖且无密封件 | 36 | 5.9 | 1.2 |  | 0 | 计量井 | 无螺栓固定盖且有密封件 | 4.3 | 17 | 0.38 |  | 0 | 浮顶支腿 | 可调式浮筒区域且无密封件 | 2 | 0.37 | 0.91 |  | 0 | 采样管/井 | 切膜纤维密封且开度81% | FALSE | FALSE | FALSE |  | #NUM! | 真空阀 | 配重机械驱动机构且无密封件 | 7.8 | 1.2 | 0.04 |  | 0 | 导向柱(无槽) | 无衬垫滑盖 | 31 | 150 | 1.4 |  | 0 | 导向柱(有槽) | 不带浮头的滑盖 | 43 | 270 | 1.4 |  | 0 | 0.7 | 0 | #NUM! | #NUM! | #NUM!
[5 empty] | #N/A | #N/A | #N/A |  | 0 |  | FALSE | FALSE | FALSE |  | 0 |  | 0 | #N/A | 1 | #NUM! |  | #N/A | #N/A | #N/A | 0.15 | #N/A | 人孔 | 无螺栓固定盖且无密封件 | 36 | 5.9 | 1.2 |  | 0 | 计量井 | 无螺栓固定盖且有密封件 | 4.3 | 17 | 0.38 |  | 0 | 浮顶支腿 | 可调式浮筒区域且无密封件 | 2 | 0.37 | 0.91 |  | 0 | 采样管/井 | 切膜纤维密封且开度82% | FALSE | FALSE | FALSE |  | #NUM! | 真空阀 | 配重机械驱动机构且无密封件 | 7.8 | 1.2 | 0.04 |  | 0 | 导向柱(无槽) | 无衬垫滑盖 | 31 | 150 | 1.4 |  | 0 | 导向柱(有槽) | 不带浮头的滑盖 | 43 | 270 | 1.4 |  | 0 | 0.7 | 0 | #NUM! | #NUM! | #NUM!
[5 empty] | #N/A | #N/A | #N/A |  | 0 |  | FALSE | FALSE | FALSE |  | 0 |  | 0 | #N/A | 1 | #NUM! |  | #N/A | #N/A | #N/A | 0.15 | #N/A | 人孔 | 无螺栓固定盖且无密封件 | 36 | 5.9 | 1.2 |  | 0 | 计量井 | 无螺栓固定盖且有密封件 | 4.3 | 17 | 0.38 |  | 0 | 浮顶支腿 | 可调式浮筒区域且无密封件 | 2 | 0.37 | 0.91 |  | 0 | 采样管/井 | 切膜纤维密封且开度83% | FALSE | FALSE | FALSE |  | #NUM! | 真空阀 | 配重机械驱动机构且无密封件 | 7.8 | 1.2 | 0.04 |  | 0 | 导向柱(无槽) | 无衬垫滑盖 | 31 | 150 | 1.4 |  | 0 | 导向柱(有槽) | 不带浮头的滑盖 | 43 | 270 | 1.4 |  | 0 | 0.7 | 0 | #NUM! | #NUM! | #NUM!
[5 empty] | #N/A | #N/A | #N/A |  | 0 |  | FALSE | FALSE | FALSE |  | 0 |  | 0 | #N/A | 1 | #NUM! |  | #N/A | #N/A | #N/A | 0.15 | #N/A | 人孔 | 无螺栓固定盖且无密封件 | 36 | 5.9 | 1.2 |  | 0 | 计量井 | 无螺栓固定盖且有密封件 | 4.3 | 17 | 0.38 |  | 0 | 浮顶支腿 | 可调式浮筒区域且无密封件 | 2 | 0.37 | 0.91 |  | 0 | 采样管/井 | 切膜纤维密封且开度84% | FALSE | FALSE | FALSE |  | #NUM! | 真空阀 | 配重机械驱动机构且无密封件 | 7.8 | 1.2 | 0.04 |  | 0 | 导向柱(无槽) | 无衬垫滑盖 | 31 | 150 | 1.4 |  | 0 | 导向柱(有槽) | 不带浮头的滑盖 | 43 | 270 | 1.4 |  | 0 | 0.7 | 0 | #NUM! | #NUM! | #NUM!
[5 empty] | #N/A | #N/A | #N/A |  | 0 |  | FALSE | FALSE | FALSE |  | 0 |  | 0 | #N/A | 1 | #NUM! |  | #N/A | #N/A | #N/A | 0.15 | #N/A | 人孔 | 无螺栓固定盖且无密封件 | 36 | 5.9 | 1.2 |  | 0 | 计量井 | 无螺栓固定盖且有密封件 | 4.3 | 17 | 0.38 |  | 0 | 浮顶支腿 | 可调式浮筒区域且无密封件 | 2 | 0.37 | 0.91 |  | 0 | 采样管/井 | 切膜纤维密封且开度85% | FALSE | FALSE | FALSE |  | #NUM! | 真空阀 | 配重机械驱动机构且无密封件 | 7.8 | 1.2 | 0.04 |  | 0 | 导向柱(无槽) | 无衬垫滑盖 | 31 | 150 | 1.4 |  | 0 | 导向柱(有槽) | 不带浮头的滑盖 | 43 | 270 | 1.4 |  | 0 | 0.7 | 0 | #NUM! | #NUM! | #NUM!
[5 empty] | #N/A | #N/A | #N/A |  | 0 |  | FALSE | FALSE | FALSE |  | 0 |  | 0 | #N/A | 1 | #NUM! |  | #N/A | #N/A | #N/A | 0.15 | #N/A | 人孔 | 无螺栓固定盖且无密封件 | 36 | 5.9 | 1.2 |  | 0 | 计量井 | 无螺栓固定盖且有密封件 | 4.3 | 17 | 0.38 |  | 0 | 浮顶支腿 | 可调式浮筒区域且无密封件 | 2 | 0.37 | 0.91 |  | 0 | 采样管/井 | 切膜纤维密封且开度86% | FALSE | FALSE | FALSE |  | #NUM! | 真空阀 | 配重机械驱动机构且无密封件 | 7.8 | 1.2 | 0.04 |  | 0 | 导向柱(无槽) | 无衬垫滑盖 | 31 | 150 | 1.4 |  | 0 | 导向柱(有槽) | 不带浮头的滑盖 | 43 | 270 | 1.4 |  | 0 | 0.7 | 0 | #NUM! | #NUM! | #NUM!
[5 empty] | #N/A | #N/A | #N/A |  | 0 |  | FALSE | FALSE | FALSE |  | 0 |  | 0 | #N/A | 1 | #NUM! |  | #N/A | #N/A | #N/A | 0.15 | #N/A | 人孔 | 无螺栓固定盖且无密封件 | 36 | 5.9 | 1.2 |  | 0 | 计量井 | 无螺栓固定盖且有密封件 | 4.3 | 17 | 0.38 |  | 0 | 浮顶支腿 | 可调式浮筒区域且无密封件 | 2 | 0.37 | 0.91 |  | 0 | 采样管/井 | 切膜纤维密封且开度87% | FALSE | FALSE | FALSE |  | #NUM! | 真空阀 | 配重机械驱动机构且无密封件 | 7.8 | 1.2 | 0.04 |  | 0 | 导向柱(无槽) | 无衬垫滑盖 | 31 | 150 | 1.4 |  | 0 | 导向柱(有槽) | 不带浮头的滑盖 | 43 | 270 | 1.4 |  | 0 | 0.7 | 0 | #NUM! | #NUM! | #NUM!
[5 empty] | #N/A | #N/A | #N/A |  | 0 |  | FALSE | FALSE | FALSE |  | 0 |  | 0 | #N/A | 1 | #NUM! |  | #N/A | #N/A | #N/A | 0.15 | #N/A | 人孔 | 无螺栓固定盖且无密封件 | 36 | 5.9 | 1.2 |  | 0 | 计量井 | 无螺栓固定盖且有密封件 | 4.3 | 17 | 0.38 |  | 0 | 浮顶支腿 | 可调式浮筒区域且无密封件 | 2 | 0.37 | 0.91 |  | 0 | 采样管/井 | 切膜纤维密封且开度88% | FALSE | FALSE | FALSE |  | #NUM! | 真空阀 | 配重机械驱动机构且无密封件 | 7.8 | 1.2 | 0.04 |  | 0 | 导向柱(无槽) | 无衬垫滑盖 | 31 | 150 | 1.4 |  | 0 | 导向柱(有槽) | 不带浮头的滑盖 | 43 | 270 | 1.4 |  | 0 | 0.7 | 0 | #NUM! | #NUM! | #NUM!
[5 empty] | #N/A | #N/A | #N/A |  | 0 |  | FALSE | FALSE | FALSE |  | 0 |  | 0 | #N/A | 1 | #NUM! |  | #N/A | #N/A | #N/A | 0.15 | #N/A | 人孔 | 无螺栓固定盖且无密封件 | 36 | 5.9 | 1.2 |  | 0 | 计量井 | 无螺栓固定盖且有密封件 | 4.3 | 17 | 0.38 |  | 0 | 浮顶支腿 | 可调式浮筒区域且无密封件 | 2 | 0.37 | 0.91 |  | 0 | 采样管/井 | 切膜纤维密封且开度89% | FALSE | FALSE | FALSE |  | #NUM! | 真空阀 | 配重机械驱动机构且无密封件 | 7.8 | 1.2 | 0.04 |  | 0 | 导向柱(无槽) | 无衬垫滑盖 | 31 | 150 | 1.4 |  | 0 | 导向柱(有槽) | 不带浮头的滑盖 | 43 | 270 | 1.4 |  | 0 | 0.7 | 0 | #NUM! | #NUM! | #NUM!
[5 empty] | #N/A | #N/A | #N/A |  | 0 |  | FALSE | FALSE | FALSE |  | 0 |  | 0 | #N/A | 1 | #NUM! |  | #N/A | #N/A | #N/A | 0.15 | #N/A | 人孔 | 无螺栓固定盖且无密封件 | 36 | 5.9 | 1.2 |  | 0 | 计量井 | 无螺栓固定盖且有密封件 | 4.3 | 17 | 0.38 |  | 0 | 浮顶支腿 | 可调式浮筒区域且无密封件 | 2 | 0.37 | 0.91 |  | 0 | 采样管/井 | 切膜纤维密封且开度90% | FALSE | FALSE | FALSE |  | #NUM! | 真空阀 | 配重机械驱动机构且无密封件 | 7.8 | 1.2 | 0.04 |  | 0 | 导向柱(无槽) | 无衬垫滑盖 | 31 | 150 | 1.4 |  | 0 | 导向柱(有槽) | 不带浮头的滑盖 | 43 | 270 | 1.4 |  | 0 | 0.7 | 0 | #NUM! | #NUM! | #NUM!
[5 empty] | #N/A | #N/A | #N/A |  | 0 |  | FALSE | FALSE | FALSE |  | 0 |  | 0 | #N/A | 1 | #NUM! |  | #N/A | #N/A | #N/A | 0.15 | #N/A | 人孔 | 无螺栓固定盖且无密封件 | 36 | 5.9 | 1.2 |  | 0 | 计量井 | 无螺栓固定盖且有密封件 | 4.3 | 17 | 0.38 |  | 0 | 浮顶支腿 | 可调式浮筒区域且无密封件 | 2 | 0.37 | 0.91 |  | 0 | 采样管/井 | 切膜纤维密封且开度91% | FALSE | FALSE | FALSE |  | #NUM! | 真空阀 | 配重机械驱动机构且无密封件 | 7.8 | 1.2 | 0.04 |  | 0 | 导向柱(无槽) | 无衬垫滑盖 | 31 | 150 | 1.4 |  | 0 | 导向柱(有槽) | 不带浮头的滑盖 | 43 | 270 | 1.4 |  | 0 | 0.7 | 0 | #NUM! | #NUM! | #NUM!
[5 empty] | #N/A | #N/A | #N/A |  | 0 |  | FALSE | FALSE | FALSE |  | 0 |  | 0 | #N/A | 1 | #NUM! |  | #N/A | #N/A | #N/A | 0.15 | #N/A | 人孔 | 无螺栓固定盖且无密封件 | 36 | 5.9 | 1.2 |  | 0 | 计量井 | 无螺栓固定盖且有密封件 | 4.3 | 17 | 0.38 |  | 0 | 浮顶支腿 | 可调式浮筒区域且无密封件 | 2 | 0.37 | 0.91 |  | 0 | 采样管/井 | 切膜纤维密封且开度92% | FALSE | FALSE | FALSE |  | #NUM! | 真空阀 | 配重机械驱动机构且无密封件 | 7.8 | 1.2 | 0.04 |  | 0 | 导向柱(无槽) | 无衬垫滑盖 | 31 | 150 | 1.4 |  | 0 | 导向柱(有槽) | 不带浮头的滑盖 | 43 | 270 | 1.4 |  | 0 | 0.7 | 0 | #NUM! | #NUM! | #NUM!
[5 empty] | #N/A | #N/A | #N/A |  | 0 |  | FALSE | FALSE | FALSE |  | 0 |  | 0 | #N/A | 1 | #NUM! |  | #N/A | #N/A | #N/A | 0.15 | #N/A | 人孔 | 无螺栓固定盖且无密封件 | 36 | 5.9 | 1.2 |  | 0 | 计量井 | 无螺栓固定盖且有密封件 | 4.3 | 17 | 0.38 |  | 0 | 浮顶支腿 | 可调式浮筒区域且无密封件 | 2 | 0.37 | 0.91 |  | 0 | 采样管/井 | 切膜纤维密封且开度93% | FALSE | FALSE | FALSE |  | #NUM! | 真空阀 | 配重机械驱动机构且无密封件 | 7.8 | 1.2 | 0.04 |  | 0 | 导向柱(无槽) | 无衬垫滑盖 | 31 | 150 | 1.4 |  | 0 | 导向柱(有槽) | 不带浮头的滑盖 | 43 | 270 | 1.4 |  | 0 | 0.7 | 0 | #NUM! | #NUM! | #NUM!
[5 empty] | #N/A | #N/A | #N/A |  | 0 |  | FALSE | FALSE | FALSE |  | 0 |  | 0 | #N/A | 1 | #NUM! |  | #N/A | #N/A | #N/A | 0.15 | #N/A | 人孔 | 无螺栓固定盖且无密封件 | 36 | 5.9 | 1.2 |  | 0 | 计量井 | 无螺栓固定盖且有密封件 | 4.3 | 17 | 0.38 |  | 0 | 浮顶支腿 | 可调式浮筒区域且无密封件 | 2 | 0.37 | 0.91 |  | 0 | 采样管/井 | 切膜纤维密封且开度94% | FALSE | FALSE | FALSE |  | #NUM! | 真空阀 | 配重机械驱动机构且无密封件 | 7.8 | 1.2 | 0.04 |  | 0 | 导向柱(无槽) | 无衬垫滑盖 | 31 | 150 | 1.4 |  | 0 | 导向柱(有槽) | 不带浮头的滑盖 | 43 | 270 | 1.4 |  | 0 | 0.7 | 0 | #NUM! | #NUM! | #NUM!
[5 empty] | #N/A | #N/A | #N/A |  | 0 |  | FALSE | FALSE | FALSE |  | 0 |  | 0 | #N/A | 1 | #NUM! |  | #N/A | #N/A | #N/A | 0.15 | #N/A | 人孔 | 无螺栓固定盖且无密封件 | 36 | 5.9 | 1.2 |  | 0 | 计量井 | 无螺栓固定盖且有密封件 | 4.3 | 17 | 0.38 |  | 0 | 浮顶支腿 | 可调式浮筒区域且无密封件 | 2 | 0.37 | 0.91 |  | 0 | 采样管/井 | 切膜纤维密封且开度95% | FALSE | FALSE | FALSE |  | #NUM! | 真空阀 | 配重机械驱动机构且无密封件 | 7.8 | 1.2 | 0.04 |  | 0 | 导向柱(无槽) | 无衬垫滑盖 | 31 | 150 | 1.4 |  | 0 | 导向柱(有槽) | 不带浮头的滑盖 | 43 | 270 | 1.4 |  | 0 | 0.7 | 0 | #NUM! | #NUM! | #NUM!
[5 empty] | #N/A | #N/A | #N/A |  | 0 |  | FALSE | FALSE | FALSE |  | 0 |  | 0 | #N/A | 1 | #NUM! |  | #N/A | #N/A | #N/A | 0.15 | #N/A | 人孔 | 无螺栓固定盖且无密封件 | 36 | 5.9 | 1.2 |  | 0 | 计量井 | 无螺栓固定盖且有密封件 | 4.3 | 17 | 0.38 |  | 0 | 浮顶支腿 | 可调式浮筒区域且无密封件 | 2 | 0.37 | 0.91 |  | 0 | 采样管/井 | 切膜纤维密封且开度96% | FALSE | FALSE | FALSE |  | #NUM! | 真空阀 | 配重机械驱动机构且无密封件 | 7.8 | 1.2 | 0.04 |  | 0 | 导向柱(无槽) | 无衬垫滑盖 | 31 | 150 | 1.4 |  | 0 | 导向柱(有槽) | 不带浮头的滑盖 | 43 | 270 | 1.4 |  | 0 | 0.7 | 0 | #NUM! | #NUM! | #NUM!
[5 empty] | #N/A | #N/A | #N/A |  | 0 |  | FALSE | FALSE | FALSE |  | 0 |  | 0 | #N/A | 1 | #NUM! |  | #N/A | #N/A | #N/A | 0.15 | #N/A | 人孔 | 无螺栓固定盖且无密封件 | 36 | 5.9 | 1.2 |  | 0 | 计量井 | 无螺栓固定盖且有密封件 | 4.3 | 17 | 0.38 |  | 0 | 浮顶支腿 | 可调式浮筒区域且无密封件 | 2 | 0.37 | 0.91 |  | 0 | 采样管/井 | 切膜纤维密封且开度97% | FALSE | FALSE | FALSE |  | #NUM! | 真空阀 | 配重机械驱动机构且无密封件 | 7.8 | 1.2 | 0.04 |  | 0 | 导向柱(无槽) | 无衬垫滑盖 | 31 | 150 | 1.4 |  | 0 | 导向柱(有槽) | 不带浮头的滑盖 | 43 | 270 | 1.4 |  | 0 | 0.7 | 0 | #NUM! | #NUM! | #NUM!
[5 empty] | #N/A | #N/A | #N/A |  | 0 |  | FALSE | FALSE | FALSE |  | 0 |  | 0 | #N/A | 1 | #NUM! |  | #N/A | #N/A | #N/A | 0.15 | #N/A | 人孔 | 无螺栓固定盖且无密封件 | 36 | 5.9 | 1.2 |  | 0 | 计量井 | 无螺栓固定盖且有密封件 | 4.3 | 17 | 0.38 |  | 0 | 浮顶支腿 | 可调式浮筒区域且无密封件 | 2 | 0.37 | 0.91 |  | 0 | 采样管/井 | 切膜纤维密封且开度98% | FALSE | FALSE | FALSE |  | #NUM! | 真空阀 | 配重机械驱动机构且无密封件 | 7.8 | 1.2 | 0.04 |  | 0 | 导向柱(无槽) | 无衬垫滑盖 | 31 | 150 | 1.4 |  | 0 | 导向柱(有槽) | 不带浮头的滑盖 | 43 | 270 | 1.4 |  | 0 | 0.7 | 0 | #NUM! | #NUM! | #NUM!
[5 empty] | #N/A | #N/A | #N/A |  | 0 |  | FALSE | FALSE | FALSE |  | 0 |  | 0 | #N/A | 1 | #NUM! |  | #N/A | #N/A | #N/A | 0.15 | #N/A | 人孔 | 无螺栓固定盖且无密封件 | 36 | 5.9 | 1.2 |  | 0 | 计量井 | 无螺栓固定盖且有密封件 | 4.3 | 17 | 0.38 |  | 0 | 浮顶支腿 | 可调式浮筒区域且无密封件 | 2 | 0.37 | 0.91 |  | 0 | 采样管/井 | 切膜纤维密封且开度99% | FALSE | FALSE | FALSE |  | #NUM! | 真空阀 | 配重机械驱动机构且无密封件 | 7.8 | 1.2 | 0.04 |  | 0 | 导向柱(无槽) | 无衬垫滑盖 | 31 | 150 | 1.4 |  | 0 | 导向柱(有槽) | 不带浮头的滑盖 | 43 | 270 | 1.4 |  | 0 | 0.7 | 0 | #NUM! | #NUM! | #NUM!
[5 empty] | #N/A | #N/A | #N/A |  | 0 |  | FALSE | FALSE | FALSE |  | 0 |  | 0 | #N/A | 1 | #NUM! |  | #N/A | #N/A | #N/A | 0.15 | #N/A | 人孔 | 无螺栓固定盖且无密封件 | 36 | 5.9 | 1.2 |  | 0 | 计量井 | 无螺栓固定盖且有密封件 | 4.3 | 17 | 0.38 |  | 0 | 浮顶支腿 | 可调式浮筒区域且无密封件 | 2 | 0.37 | 0.91 |  | 0 | 采样管/井 | 切膜纤维密封且开度100% | FALSE | FALSE | FALSE |  | #NUM! | 真空阀 | 配重机械驱动机构且无密封件 | 7.8 | 1.2 | 0.04 |  | 0 | 导向柱(无槽) | 无衬垫滑盖 | 31 | 150 | 1.4 |  | 0 | 导向柱(有槽) | 不带浮头的滑盖 | 43 | 270 | 1.4 |  | 0 | 0.7 | 0 | #NUM! | #NUM! | #NUM!
[5 empty] | #N/A | #N/A | #N/A |  | 0 |  | FALSE | FALSE | FALSE |  | 0 |  | 0 | #N/A | 1 | #NUM! |  | #N/A | #N/A | #N/A | 0.15 | #N/A | 人孔 | 无螺栓固定盖且无密封件 | 36 | 5.9 | 1.2 |  | 0 | 计量井 | 无螺栓固定盖且有密封件 | 4.3 | 17 | 0.38 |  | 0 | 浮顶支腿 | 可调式浮筒区域且无密封件 | 2 | 0.37 | 0.91 |  | 0 | 采样管/井 | 切膜纤维密封且开度101% | FALSE | FALSE | FALSE |  | #NUM! | 真空阀 | 配重机械驱动机构且无密封件 | 7.8 | 1.2 | 0.04 |  | 0 | 导向柱(无槽) | 无衬垫滑盖 | 31 | 150 | 1.4 |  | 0 | 导向柱(有槽) | 不带浮头的滑盖 | 43 | 270 | 1.4 |  | 0 | 0.7 | 0 | #NUM! | #NUM! | #NUM!
[5 empty] | #N/A | #N/A | #N/A |  | 0 |  | FALSE | FALSE | FALSE |  | 0 |  | 0 | #N/A | 1 | #NUM! |  | #N/A | #N/A | #N/A | 0.15 | #N/A | 人孔 | 无螺栓固定盖且无密封件 | 36 | 5.9 | 1.2 |  | 0 | 计量井 | 无螺栓固定盖且有密封件 | 4.3 | 17 | 0.38 |  | 0 | 浮顶支腿 | 可调式浮筒区域且无密封件 | 2 | 0.37 | 0.91 |  | 0 | 采样管/井 | 切膜纤维密封且开度102% | FALSE | FALSE | FALSE |  | #NUM! | 真空阀 | 配重机械驱动机构且无密封件 | 7.8 | 1.2 | 0.04 |  | 0 | 导向柱(无槽) | 无衬垫滑盖 | 31 | 150 | 1.4 |  | 0 | 导向柱(有槽) | 不带浮头的滑盖 | 43 | 270 | 1.4 |  | 0 | 0.7 | 0 | #NUM! | #NUM! | #NUM!
[5 empty] | #N/A | #N/A | #N/A |  | 0 |  | FALSE | FALSE | FALSE |  | 0 |  | 0 | #N/A | 1 | #NUM! |  | #N/A | #N/A | #N/A | 0.15 | #N/A | 人孔 | 无螺栓固定盖且无密封件 | 36 | 5.9 | 1.2 |  | 0 | 计量井 | 无螺栓固定盖且有密封件 | 4.3 | 17 | 0.38 |  | 0 | 浮顶支腿 | 可调式浮筒区域且无密封件 | 2 | 0.37 | 0.91 |  | 0 | 采样管/井 | 切膜纤维密封且开度103% | FALSE | FALSE | FALSE |  | #NUM! | 真空阀 | 配重机械驱动机构且无密封件 | 7.8 | 1.2 | 0.04 |  | 0 | 导向柱(无槽) | 无衬垫滑盖 | 31 | 150 | 1.4 |  | 0 | 导向柱(有槽) | 不带浮头的滑盖 | 43 | 270 | 1.4 |  | 0 | 0.7 | 0 | #NUM! | #NUM! | #NUM!
[5 empty] | #N/A | #N/A | #N/A |  | 0 |  | FALSE | FALSE | FALSE |  | 0 |  | 0 | #N/A | 1 | #NUM! |  | #N/A | #N/A | #N/A | 0.15 | #N/A | 人孔 | 无螺栓固定盖且无密封件 | 36 | 5.9 | 1.2 |  | 0 | 计量井 | 无螺栓固定盖且有密封件 | 4.3 | 17 | 0.38 |  | 0 | 浮顶支腿 | 可调式浮筒区域且无密封件 | 2 | 0.37 | 0.91 |  | 0 | 采样管/井 | 切膜纤维密封且开度104% | FALSE | FALSE | FALSE |  | #NUM! | 真空阀 | 配重机械驱动机构且无密封件 | 7.8 | 1.2 | 0.04 |  | 0 | 导向柱(无槽) | 无衬垫滑盖 | 31 | 150 | 1.4 |  | 0 | 导向柱(有槽) | 不带浮头的滑盖 | 43 | 270 | 1.4 |  | 0 | 0.7 | 0 | #NUM! | #NUM! | #NUM!
[5 empty] | #N/A | #N/A | #N/A |  | 0 |  | FALSE | FALSE | FALSE |  | 0 |  | 0 | #N/A | 1 | #NUM! |  | #N/A | #N/A | #N/A | 0.15 | #N/A | 人孔 | 无螺栓固定盖且无密封件 | 36 | 5.9 | 1.2 |  | 0 | 计量井 | 无螺栓固定盖且有密封件 | 4.3 | 17 | 0.38 |  | 0 | 浮顶支腿 | 可调式浮筒区域且无密封件 | 2 | 0.37 | 0.91 |  | 0 | 采样管/井 | 切膜纤维密封且开度105% | FALSE | FALSE | FALSE |  | #NUM! | 真空阀 | 配重机械驱动机构且无密封件 | 7.8 | 1.2 | 0.04 |  | 0 | 导向柱(无槽) | 无衬垫滑盖 | 31 | 150 | 1.4 |  | 0 | 导向柱(有槽) | 不带浮头的滑盖 | 43 | 270 | 1.4 |  | 0 | 0.7 | 0 | #NUM! | #NUM! | #NUM!
[5 empty] | #N/A | #N/A | #N/A |  | 0 |  | FALSE | FALSE | FALSE |  | 0 |  | 0 | #N/A | 1 | #NUM! |  | #N/A | #N/A | #N/A | 0.15 | #N/A | 人孔 | 无螺栓固定盖且无密封件 | 36 | 5.9 | 1.2 |  | 0 | 计量井 | 无螺栓固定盖且有密封件 | 4.3 | 17 | 0.38 |  | 0 | 浮顶支腿 | 可调式浮筒区域且无密封件 | 2 | 0.37 | 0.91 |  | 0 | 采样管/井 | 切膜纤维密封且开度106% | FALSE | FALSE | FALSE |  | #NUM! | 真空阀 | 配重机械驱动机构且无密封件 | 7.8 | 1.2 | 0.04 |  | 0 | 导向柱(无槽) | 无衬垫滑盖 | 31 | 150 | 1.4 |  | 0 | 导向柱(有槽) | 不带浮头的滑盖 | 43 | 270 | 1.4 |  | 0 | 0.7 | 0 | #NUM! | #NUM! | #NUM!
[5 empty] | #N/A | #N/A | #N/A |  | 0 |  | FALSE | FALSE | FALSE |  | 0 |  | 0 | #N/A | 1 | #NUM! |  | #N/A | #N/A | #N/A | 0.15 | #N/A | 人孔 | 无螺栓固定盖且无密封件 | 36 | 5.9 | 1.2 |  | 0 | 计量井 | 无螺栓固定盖且有密封件 | 4.3 | 17 | 0.38 |  | 0 | 浮顶支腿 | 可调式浮筒区域且无密封件 | 2 | 0.37 | 0.91 |  | 0 | 采样管/井 | 切膜纤维密封且开度107% | FALSE | FALSE | FALSE |  | #NUM! | 真空阀 | 配重机械驱动机构且无密封件 | 7.8 | 1.2 | 0.04 |  | 0 | 导向柱(无槽) | 无衬垫滑盖 | 31 | 150 | 1.4 |  | 0 | 导向柱(有槽) | 不带浮头的滑盖 | 43 | 270 | 1.4 |  | 0 | 0.7 | 0 | #NUM! | #NUM! | #NUM!
[5 empty] | #N/A | #N/A | #N/A |  | 0 |  | FALSE | FALSE | FALSE |  | 0 |  | 0 | #N/A | 1 | #NUM! |  | #N/A | #N/A | #N/A | 0.15 | #N/A | 人孔 | 无螺栓固定盖且无密封件 | 36 | 5.9 | 1.2 |  | 0 | 计量井 | 无螺栓固定盖且有密封件 | 4.3 | 17 | 0.38 |  | 0 | 浮顶支腿 | 可调式浮筒区域且无密封件 | 2 | 0.37 | 0.91 |  | 0 | 采样管/井 | 切膜纤维密封且开度108% | FALSE | FALSE | FALSE |  | #NUM! | 真空阀 | 配重机械驱动机构且无密封件 | 7.8 | 1.2 | 0.04 |  | 0 | 导向柱(无槽) | 无衬垫滑盖 | 31 | 150 | 1.4 |  | 0 | 导向柱(有槽) | 不带浮头的滑盖 | 43 | 270 | 1.4 |  | 0 | 0.7 | 0 | #NUM! | #NUM! | #NUM!
[5 empty] | #N/A | #N/A | #N/A |  | 0 |  | FALSE | FALSE | FALSE |  | 0 |  | 0 | #N/A | 1 | #NUM! |  | #N/A | #N/A | #N/A | 0.15 | #N/A | 人孔 | 无螺栓固定盖且无密封件 | 36 | 5.9 | 1.2 |  | 0 | 计量井 | 无螺栓固定盖且有密封件 | 4.3 | 17 | 0.38 |  | 0 | 浮顶支腿 | 可调式浮筒区域且无密封件 | 2 | 0.37 | 0.91 |  | 0 | 采样管/井 | 切膜纤维密封且开度109% | FALSE | FALSE | FALSE |  | #NUM! | 真空阀 | 配重机械驱动机构且无密封件 | 7.8 | 1.2 | 0.04 |  | 0 | 导向柱(无槽) | 无衬垫滑盖 | 31 | 150 | 1.4 |  | 0 | 导向柱(有槽) | 不带浮头的滑盖 | 43 | 270 | 1.4 |  | 0 | 0.7 | 0 | #NUM! | #NUM! | #NUM!
[5 empty] | #N/A | #N/A | #N/A |  | 0 |  | FALSE | FALSE | FALSE |  | 0 |  | 0 | #N/A | 1 | #NUM! |  | #N/A | #N/A | #N/A | 0.15 | #N/A | 人孔 | 无螺栓固定盖且无密封件 | 36 | 5.9 | 1.2 |  | 0 | 计量井 | 无螺栓固定盖且有密封件 | 4.3 | 17 | 0.38 |  | 0 | 浮顶支腿 | 可调式浮筒区域且无密封件 | 2 | 0.37 | 0.91 |  | 0 | 采样管/井 | 切膜纤维密封且开度110% | FALSE | FALSE | FALSE |  | #NUM! | 真空阀 | 配重机械驱动机构且无密封件 | 7.8 | 1.2 | 0.04 |  | 0 | 导向柱(无槽) | 无衬垫滑盖 | 31 | 150 | 1.4 |  | 0 | 导向柱(有槽) | 不带浮头的滑盖 | 43 | 270 | 1.4 |  | 0 | 0.7 | 0 | #NUM! | #NUM! | #NUM!
[5 empty] | #N/A | #N/A | #N/A |  | 0 |  | FALSE | FALSE | FALSE |  | 0 |  | 0 | #N/A | 1 | #NUM! |  | #N/A | #N/A | #N/A | 0.15 | #N/A | 人孔 | 无螺栓固定盖且无密封件 | 36 | 5.9 | 1.2 |  | 0 | 计量井 | 无螺栓固定盖且有密封件 | 4.3 | 17 | 0.38 |  | 0 | 浮顶支腿 | 可调式浮筒区域且无密封件 | 2 | 0.37 | 0.91 |  | 0 | 采样管/井 | 切膜纤维密封且开度111% | FALSE | FALSE | FALSE |  | #NUM! | 真空阀 | 配重机械驱动机构且无密封件 | 7.8 | 1.2 | 0.04 |  | 0 | 导向柱(无槽) | 无衬垫滑盖 | 31 | 150 | 1.4 |  | 0 | 导向柱(有槽) | 不带浮头的滑盖 | 43 | 270 | 1.4 |  | 0 | 0.7 | 0 | #NUM! | #NUM! | #NUM!
[5 empty] | #N/A | #N/A | #N/A |  | 0 |  | FALSE | FALSE | FALSE |  | 0 |  | 0 | #N/A | 1 | #NUM! |  | #N/A | #N/A | #N/A | 0.15 | #N/A | 人孔 | 无螺栓固定盖且无密封件 | 36 | 5.9 | 1.2 |  | 0 | 计量井 | 无螺栓固定盖且有密封件 | 4.3 | 17 | 0.38 |  | 0 | 浮顶支腿 | 可调式浮筒区域且无密封件 | 2 | 0.37 | 0.91 |  | 0 | 采样管/井 | 切膜纤维密封且开度112% | FALSE | FALSE | FALSE |  | #NUM! | 真空阀 | 配重机械驱动机构且无密封件 | 7.8 | 1.2 | 0.04 |  | 0 | 导向柱(无槽) | 无衬垫滑盖 | 31 | 150 | 1.4 |  | 0 | 导向柱(有槽) | 不带浮头的滑盖 | 43 | 270 | 1.4 |  | 0 | 0.7 | 0 | #NUM! | #NUM! | #NUM!
[5 empty] | #N/A | #N/A | #N/A |  | 0 |  | FALSE | FALSE | FALSE |  | 0 |  | 0 | #N/A | 1 | #NUM! |  | #N/A | #N/A | #N/A | 0.15 | #N/A | 人孔 | 无螺栓固定盖且无密封件 | 36 | 5.9 | 1.2 |  | 0 | 计量井 | 无螺栓固定盖且有密封件 | 4.3 | 17 | 0.38 |  | 0 | 浮顶支腿 | 可调式浮筒区域且无密封件 | 2 | 0.37 | 0.91 |  | 0 | 采样管/井 | 切膜纤维密封且开度113% | FALSE | FALSE | FALSE |  | #NUM! | 真空阀 | 配重机械驱动机构且无密封件 | 7.8 | 1.2 | 0.04 |  | 0 | 导向柱(无槽) | 无衬垫滑盖 | 31 | 150 | 1.4 |  | 0 | 导向柱(有槽) | 不带浮头的滑盖 | 43 | 270 | 1.4 |  | 0 | 0.7 | 0 | #NUM! | #NUM! | #NUM!
[5 empty] | #N/A | #N/A | #N/A |  | 0 |  | FALSE | FALSE | FALSE |  | 0 |  | 0 | #N/A | 1 | #NUM! |  | #N/A | #N/A | #N/A | 0.15 | #N/A | 人孔 | 无螺栓固定盖且无密封件 | 36 | 5.9 | 1.2 |  | 0 | 计量井 | 无螺栓固定盖且有密封件 | 4.3 | 17 | 0.38 |  | 0 | 浮顶支腿 | 可调式浮筒区域且无密封件 | 2 | 0.37 | 0.91 |  | 0 | 采样管/井 | 切膜纤维密封且开度114% | FALSE | FALSE | FALSE |  | #NUM! | 真空阀 | 配重机械驱动机构且无密封件 | 7.8 | 1.2 | 0.04 |  | 0 | 导向柱(无槽) | 无衬垫滑盖 | 31 | 150 | 1.4 |  | 0 | 导向柱(有槽) | 不带浮头的滑盖 | 43 | 270 | 1.4 |  | 0 | 0.7 | 0 | #NUM! | #NUM! | #NUM!
[5 empty] | #N/A | #N/A | #N/A |  | 0 |  | FALSE | FALSE | FALSE |  | 0 |  | 0 | #N/A | 1 | #NUM! |  | #N/A | #N/A | #N/A | 0.15 | #N/A | 人孔 | 无螺栓固定盖且无密封件 | 36 | 5.9 | 1.2 |  | 0 | 计量井 | 无螺栓固定盖且有密封件 | 4.3 | 17 | 0.38 |  | 0 | 浮顶支腿 | 可调式浮筒区域且无密封件 | 2 | 0.37 | 0.91 |  | 0 | 采样管/井 | 切膜纤维密封且开度115% | FALSE | FALSE | FALSE |  | #NUM! | 真空阀 | 配重机械驱动机构且无密封件 | 7.8 | 1.2 | 0.04 |  | 0 | 导向柱(无槽) | 无衬垫滑盖 | 31 | 150 | 1.4 |  | 0 | 导向柱(有槽) | 不带浮头的滑盖 | 43 | 270 | 1.4 |  | 0 | 0.7 | 0 | #NUM! | #NUM! | #NUM!
[5 empty] | #N/A | #N/A | #N/A |  | 0 |  | FALSE | FALSE | FALSE |  | 0 |  | 0 | #N/A | 1 | #NUM! |  | #N/A | #N/A | #N/A | 0.15 | #N/A | 人孔 | 无螺栓固定盖且无密封件 | 36 | 5.9 | 1.2 |  | 0 | 计量井 | 无螺栓固定盖且有密封件 | 4.3 | 17 | 0.38 |  | 0 | 浮顶支腿 | 可调式浮筒区域且无密封件 | 2 | 0.37 | 0.91 |  | 0 | 采样管/井 | 切膜纤维密封且开度116% | FALSE | FALSE | FALSE |  | #NUM! | 真空阀 | 配重机械驱动机构且无密封件 | 7.8 | 1.2 | 0.04 |  | 0 | 导向柱(无槽) | 无衬垫滑盖 | 31 | 150 | 1.4 |  | 0 | 导向柱(有槽) | 不带浮头的滑盖 | 43 | 270 | 1.4 |  | 0 | 0.7 | 0 | #NUM! | #NUM! | #NUM!
[5 empty] | #N/A | #N/A | #N/A |  | 0 |  | FALSE | FALSE | FALSE |  | 0 |  | 0 | #N/A | 1 | #NUM! |  | #N/A | #N/A | #N/A | 0.15 | #N/A | 人孔 | 无螺栓固定盖且无密封件 | 36 | 5.9 | 1.2 |  | 0 | 计量井 | 无螺栓固定盖且有密封件 | 4.3 | 17 | 0.38 |  | 0 | 浮顶支腿 | 可调式浮筒区域且无密封件 | 2 | 0.37 | 0.91 |  | 0 | 采样管/井 | 切膜纤维密封且开度117% | FALSE | FALSE | FALSE |  | #NUM! | 真空阀 | 配重机械驱动机构且无密封件 | 7.8 | 1.2 | 0.04 |  | 0 | 导向柱(无槽) | 无衬垫滑盖 | 31 | 150 | 1.4 |  | 0 | 导向柱(有槽) | 不带浮头的滑盖 | 43 | 270 | 1.4 |  | 0 | 0.7 | 0 | #NUM! | #NUM! | #NUM!
[5 empty] | #N/A | #N/A | #N/A |  | 0 |  | FALSE | FALSE | FALSE |  | 0 |  | 0 | #N/A | 1 | #NUM! |  | #N/A | #N/A | #N/A | 0.15 | #N/A | 人孔 | 无螺栓固定盖且无密封件 | 36 | 5.9 | 1.2 |  | 0 | 计量井 | 无螺栓固定盖且有密封件 | 4.3 | 17 | 0.38 |  | 0 | 浮顶支腿 | 可调式浮筒区域且无密封件 | 2 | 0.37 | 0.91 |  | 0 | 采样管/井 | 切膜纤维密封且开度118% | FALSE | FALSE | FALSE |  | #NUM! | 真空阀 | 配重机械驱动机构且无密封件 | 7.8 | 1.2 | 0.04 |  | 0 | 导向柱(无槽) | 无衬垫滑盖 | 31 | 150 | 1.4 |  | 0 | 导向柱(有槽) | 不带浮头的滑盖 | 43 | 270 | 1.4 |  | 0 | 0.7 | 0 | #NUM! | #NUM! | #NUM!
[5 empty] | #N/A | #N/A | #N/A |  | 0 |  | FALSE | FALSE | FALSE |  | 0 |  | 0 | #N/A | 1 | #NUM! |  | #N/A | #N/A | #N/A | 0.15 | #N/A | 人孔 | 无螺栓固定盖且无密封件 | 36 | 5.9 | 1.2 |  | 0 | 计量井 | 无螺栓固定盖且有密封件 | 4.3 | 17 | 0.38 |  | 0 | 浮顶支腿 | 可调式浮筒区域且无密封件 | 2 | 0.37 | 0.91 |  | 0 | 采样管/井 | 切膜纤维密封且开度119% | FALSE | FALSE | FALSE |  | #NUM! | 真空阀 | 配重机械驱动机构且无密封件 | 7.8 | 1.2 | 0.04 |  | 0 | 导向柱(无槽) | 无衬垫滑盖 | 31 | 150 | 1.4 |  | 0 | 导向柱(有槽) | 不带浮头的滑盖 | 43 | 270 | 1.4 |  | 0 | 0.7 | 0 | #NUM! | #NUM! | #NUM!
[5 empty] | #N/A | #N/A | #N/A |  | 0 |  | FALSE | FALSE | FALSE |  | 0 |  | 0 | #N/A | 1 | #NUM! |  | #N/A | #N/A | #N/A | 0.15 | #N/A | 人孔 | 无螺栓固定盖且无密封件 | 36 | 5.9 | 1.2 |  | 0 | 计量井 | 无螺栓固定盖且有密封件 | 4.3 | 17 | 0.38 |  | 0 | 浮顶支腿 | 可调式浮筒区域且无密封件 | 2 | 0.37 | 0.91 |  | 0 | 采样管/井 | 切膜纤维密封且开度120% | FALSE | FALSE | FALSE |  | #NUM! | 真空阀 | 配重机械驱动机构且无密封件 | 7.8 | 1.2 | 0.04 |  | 0 | 导向柱(无槽) | 无衬垫滑盖 | 31 | 150 | 1.4 |  | 0 | 导向柱(有槽) | 不带浮头的滑盖 | 43 | 270 | 1.4 |  | 0 | 0.7 | 0 | #NUM! | #NUM! | #NUM!
[5 empty] | #N/A | #N/A | #N/A |  | 0 |  | FALSE | FALSE | FALSE |  | 0 |  | 0 | #N/A | 1 | #NUM! |  | #N/A | #N/A | #N/A | 0.15 | #N/A | 人孔 | 无螺栓固定盖且无密封件 | 36 | 5.9 | 1.2 |  | 0 | 计量井 | 无螺栓固定盖且有密封件 | 4.3 | 17 | 0.38 |  | 0 | 浮顶支腿 | 可调式浮筒区域且无密封件 | 2 | 0.37 | 0.91 |  | 0 | 采样管/井 | 切膜纤维密封且开度121% | FALSE | FALSE | FALSE |  | #NUM! | 真空阀 | 配重机械驱动机构且无密封件 | 7.8 | 1.2 | 0.04 |  | 0 | 导向柱(无槽) | 无衬垫滑盖 | 31 | 150 | 1.4 |  | 0 | 导向柱(有槽) | 不带浮头的滑盖 | 43 | 270 | 1.4 |  | 0 | 0.7 | 0 | #NUM! | #NUM! | #NUM!
[5 empty] | #N/A | #N/A | #N/A |  | 0 |  | FALSE | FALSE | FALSE |  | 0 |  | 0 | #N/A | 1 | #NUM! |  | #N/A | #N/A | #N/A | 0.15 | #N/A | 人孔 | 无螺栓固定盖且无密封件 | 36 | 5.9 | 1.2 |  | 0 | 计量井 | 无螺栓固定盖且有密封件 | 4.3 | 17 | 0.38 |  | 0 | 浮顶支腿 | 可调式浮筒区域且无密封件 | 2 | 0.37 | 0.91 |  | 0 | 采样管/井 | 切膜纤维密封且开度122% | FALSE | FALSE | FALSE |  | #NUM! | 真空阀 | 配重机械驱动机构且无密封件 | 7.8 | 1.2 | 0.04 |  | 0 | 导向柱(无槽) | 无衬垫滑盖 | 31 | 150 | 1.4 |  | 0 | 导向柱(有槽) | 不带浮头的滑盖 | 43 | 270 | 1.4 |  | 0 | 0.7 | 0 | #NUM! | #NUM! | #NUM!
[5 empty] | #N/A | #N/A | #N/A |  | 0 |  | FALSE | FALSE | FALSE |  | 0 |  | 0 | #N/A | 1 | #NUM! |  | #N/A | #N/A | #N/A | 0.15 | #N/A | 人孔 | 无螺栓固定盖且无密封件 | 36 | 5.9 | 1.2 |  | 0 | 计量井 | 无螺栓固定盖且有密封件 | 4.3 | 17 | 0.38 |  | 0 | 浮顶支腿 | 可调式浮筒区域且无密封件 | 2 | 0.37 | 0.91 |  | 0 | 采样管/井 | 切膜纤维密封且开度123% | FALSE | FALSE | FALSE |  | #NUM! | 真空阀 | 配重机械驱动机构且无密封件 | 7.8 | 1.2 | 0.04 |  | 0 | 导向柱(无槽) | 无衬垫滑盖 | 31 | 150 | 1.4 |  | 0 | 导向柱(有槽) | 不带浮头的滑盖 | 43 | 270 | 1.4 |  | 0 | 0.7 | 0 | #NUM! | #NUM! | #NUM!
[5 empty] | #N/A | #N/A | #N/A |  | 0 |  | FALSE | FALSE | FALSE |  | 0 |  | 0 | #N/A | 1 | #NUM! |  | #N/A | #N/A | #N/A | 0.15 | #N/A | 人孔 | 无螺栓固定盖且无密封件 | 36 | 5.9 | 1.2 |  | 0 | 计量井 | 无螺栓固定盖且有密封件 | 4.3 | 17 | 0.38 |  | 0 | 浮顶支腿 | 可调式浮筒区域且无密封件 | 2 | 0.37 | 0.91 |  | 0 | 采样管/井 | 切膜纤维密封且开度124% | FALSE | FALSE | FALSE |  | #NUM! | 真空阀 | 配重机械驱动机构且无密封件 | 7.8 | 1.2 | 0.04 |  | 0 | 导向柱(无槽) | 无衬垫滑盖 | 31 | 150 | 1.4 |  | 0 | 导向柱(有槽) | 不带浮头的滑盖 | 43 | 270 | 1.4 |  | 0 | 0.7 | 0 | #NUM! | #NUM! | #NUM!
[5 empty] | #N/A | #N/A | #N/A |  | 0 |  | FALSE | FALSE | FALSE |  | 0 |  | 0 | #N/A | 1 | #NUM! |  | #N/A | #N/A | #N/A | 0.15 | #N/A | 人孔 | 无螺栓固定盖且无密封件 | 36 | 5.9 | 1.2 |  | 0 | 计量井 | 无螺栓固定盖且有密封件 | 4.3 | 17 | 0.38 |  | 0 | 浮顶支腿 | 可调式浮筒区域且无密封件 | 2 | 0.37 | 0.91 |  | 0 | 采样管/井 | 切膜纤维密封且开度125% | FALSE | FALSE | FALSE |  | #NUM! | 真空阀 | 配重机械驱动机构且无密封件 | 7.8 | 1.2 | 0.04 |  | 0 | 导向柱(无槽) | 无衬垫滑盖 | 31 | 150 | 1.4 |  | 0 | 导向柱(有槽) | 不带浮头的滑盖 | 43 | 270 | 1.4 |  | 0 | 0.7 | 0 | #NUM! | #NUM! | #NUM!
[5 empty] | #N/A | #N/A | #N/A |  | 0 |  | FALSE | FALSE | FALSE |  | 0 |  | 0 | #N/A | 1 | #NUM! |  | #N/A | #N/A | #N/A | 0.15 | #N/A | 人孔 | 无螺栓固定盖且无密封件 | 36 | 5.9 | 1.2 |  | 0 | 计量井 | 无螺栓固定盖且有密封件 | 4.3 | 17 | 0.38 |  | 0 | 浮顶支腿 | 可调式浮筒区域且无密封件 | 2 | 0.37 | 0.91 |  | 0 | 采样管/井 | 切膜纤维密封且开度126% | FALSE | FALSE | FALSE |  | #NUM! | 真空阀 | 配重机械驱动机构且无密封件 | 7.8 | 1.2 | 0.04 |  | 0 | 导向柱(无槽) | 无衬垫滑盖 | 31 | 150 | 1.4 |  | 0 | 导向柱(有槽) | 不带浮头的滑盖 | 43 | 270 | 1.4 |  | 0 | 0.7 | 0 | #NUM! | #NUM! | #NUM!
[5 empty] | #N/A | #N/A | #N/A |  | 0 |  | FALSE | FALSE | FALSE |  | 0 |  | 0 | #N/A | 1 | #NUM! |  | #N/A | #N/A | #N/A | 0.15 | #N/A | 人孔 | 无螺栓固定盖且无密封件 | 36 | 5.9 | 1.2 |  | 0 | 计量井 | 无螺栓固定盖且有密封件 | 4.3 | 17 | 0.38 |  | 0 | 浮顶支腿 | 可调式浮筒区域且无密封件 | 2 | 0.37 | 0.91 |  | 0 | 采样管/井 | 切膜纤维密封且开度127% | FALSE | FALSE | FALSE |  | #NUM! | 真空阀 | 配重机械驱动机构且无密封件 | 7.8 | 1.2 | 0.04 |  | 0 | 导向柱(无槽) | 无衬垫滑盖 | 31 | 150 | 1.4 |  | 0 | 导向柱(有槽) | 不带浮头的滑盖 | 43 | 270 | 1.4 |  | 0 | 0.7 | 0 | #NUM! | #NUM! | #NUM!
[5 empty] | #N/A | #N/A | #N/A |  | 0 |  | FALSE | FALSE | FALSE |  | 0 |  | 0 | #N/A | 1 | #NUM! |  | #N/A | #N/A | #N/A | 0.15 | #N/A | 人孔 | 无螺栓固定盖且无密封件 | 36 | 5.9 | 1.2 |  | 0 | 计量井 | 无螺栓固定盖且有密封件 | 4.3 | 17 | 0.38 |  | 0 | 浮顶支腿 | 可调式浮筒区域且无密封件 | 2 | 0.37 | 0.91 |  | 0 | 采样管/井 | 切膜纤维密封且开度128% | FALSE | FALSE | FALSE |  | #NUM! | 真空阀 | 配重机械驱动机构且无密封件 | 7.8 | 1.2 | 0.04 |  | 0 | 导向柱(无槽) | 无衬垫滑盖 | 31 | 150 | 1.4 |  | 0 | 导向柱(有槽) | 不带浮头的滑盖 | 43 | 270 | 1.4 |  | 0 | 0.7 | 0 | #NUM! | #NUM! | #NUM!
[5 empty] | #N/A | #N/A | #N/A |  | 0 |  | FALSE | FALSE | FALSE |  | 0 |  | 0 | #N/A | 1 | #NUM! |  | #N/A | #N/A | #N/A | 0.15 | #N/A | 人孔 | 无螺栓固定盖且无密封件 | 36 | 5.9 | 1.2 |  | 0 | 计量井 | 无螺栓固定盖且有密封件 | 4.3 | 17 | 0.38 |  | 0 | 浮顶支腿 | 可调式浮筒区域且无密封件 | 2 | 0.37 | 0.91 |  | 0 | 采样管/井 | 切膜纤维密封且开度129% | FALSE | FALSE | FALSE |  | #NUM! | 真空阀 | 配重机械驱动机构且无密封件 | 7.8 | 1.2 | 0.04 |  | 0 | 导向柱(无槽) | 无衬垫滑盖 | 31 | 150 | 1.4 |  | 0 | 导向柱(有槽) | 不带浮头的滑盖 | 43 | 270 | 1.4 |  | 0 | 0.7 | 0 | #NUM! | #NUM! | #NUM!
[5 empty] | #N/A | #N/A | #N/A |  | 0 |  | FALSE | FALSE | FALSE |  | 0 |  | 0 | #N/A | 1 | #NUM! |  | #N/A | #N/A | #N/A | 0.15 | #N/A | 人孔 | 无螺栓固定盖且无密封件 | 36 | 5.9 | 1.2 |  | 0 | 计量井 | 无螺栓固定盖且有密封件 | 4.3 | 17 | 0.38 |  | 0 | 浮顶支腿 | 可调式浮筒区域且无密封件 | 2 | 0.37 | 0.91 |  | 0 | 采样管/井 | 切膜纤维密封且开度130% | FALSE | FALSE | FALSE |  | #NUM! | 真空阀 | 配重机械驱动机构且无密封件 | 7.8 | 1.2 | 0.04 |  | 0 | 导向柱(无槽) | 无衬垫滑盖 | 31 | 150 | 1.4 |  | 0 | 导向柱(有槽) | 不带浮头的滑盖 | 43 | 270 | 1.4 |  | 0 | 0.7 | 0 | #NUM! | #NUM! | #NUM!
[5 empty] | #N/A | #N/A | #N/A |  | 0 |  | FALSE | FALSE | FALSE |  | 0 |  | 0 | #N/A | 1 | #NUM! |  | #N/A | #N/A | #N/A | 0.15 | #N/A | 人孔 | 无螺栓固定盖且无密封件 | 36 | 5.9 | 1.2 |  | 0 | 计量井 | 无螺栓固定盖且有密封件 | 4.3 | 17 | 0.38 |  | 0 | 浮顶支腿 | 可调式浮筒区域且无密封件 | 2 | 0.37 | 0.91 |  | 0 | 采样管/井 | 切膜纤维密封且开度131% | FALSE | FALSE | FALSE |  | #NUM! | 真空阀 | 配重机械驱动机构且无密封件 | 7.8 | 1.2 | 0.04 |  | 0 | 导向柱(无槽) | 无衬垫滑盖 | 31 | 150 | 1.4 |  | 0 | 导向柱(有槽) | 不带浮头的滑盖 | 43 | 270 | 1.4 |  | 0 | 0.7 | 0 | #NUM! | #NUM! | #NUM!
[5 empty] | #N/A | #N/A | #N/A |  | 0 |  | FALSE | FALSE | FALSE |  | 0 |  | 0 | #N/A | 1 | #NUM! |  | #N/A | #N/A | #N/A | 0.15 | #N/A | 人孔 | 无螺栓固定盖且无密封件 | 36 | 5.9 | 1.2 |  | 0 | 计量井 | 无螺栓固定盖且有密封件 | 4.3 | 17 | 0.38 |  | 0 | 浮顶支腿 | 可调式浮筒区域且无密封件 | 2 | 0.37 | 0.91 |  | 0 | 采样管/井 | 切膜纤维密封且开度132% | FALSE | FALSE | FALSE |  | #NUM! | 真空阀 | 配重机械驱动机构且无密封件 | 7.8 | 1.2 | 0.04 |  | 0 | 导向柱(无槽) | 无衬垫滑盖 | 31 | 150 | 1.4 |  | 0 | 导向柱(有槽) | 不带浮头的滑盖 | 43 | 270 | 1.4 |  | 0 | 0.7 | 0 | #NUM! | #NUM! | #NUM!
[5 empty] | #N/A | #N/A | #N/A |  | 0 |  | FALSE | FALSE | FALSE |  | 0 |  | 0 | #N/A | 1 | #NUM! |  | #N/A | #N/A | #N/A | 0.15 | #N/A | 人孔 | 无螺栓固定盖且无密封件 | 36 | 5.9 | 1.2 |  | 0 | 计量井 | 无螺栓固定盖且有密封件 | 4.3 | 17 | 0.38 |  | 0 | 浮顶支腿 | 可调式浮筒区域且无密封件 | 2 | 0.37 | 0.91 |  | 0 | 采样管/井 | 切膜纤维密封且开度133% | FALSE | FALSE | FALSE |  | #NUM! | 真空阀 | 配重机械驱动机构且无密封件 | 7.8 | 1.2 | 0.04 |  | 0 | 导向柱(无槽) | 无衬垫滑盖 | 31 | 150 | 1.4 |  | 0 | 导向柱(有槽) | 不带浮头的滑盖 | 43 | 270 | 1.4 |  | 0 | 0.7 | 0 | #NUM! | #NUM! | #NUM!
[5 empty] | #N/A | #N/A | #N/A |  | 0 |  | FALSE | FALSE | FALSE |  | 0 |  | 0 | #N/A | 1 | #NUM! |  | #N/A | #N/A | #N/A | 0.15 | #N/A | 人孔 | 无螺栓固定盖且无密封件 | 36 | 5.9 | 1.2 |  | 0 | 计量井 | 无螺栓固定盖且有密封件 | 4.3 | 17 | 0.38 |  | 0 | 浮顶支腿 | 可调式浮筒区域且无密封件 | 2 | 0.37 | 0.91 |  | 0 | 采样管/井 | 切膜纤维密封且开度134% | FALSE | FALSE | FALSE |  | #NUM! | 真空阀 | 配重机械驱动机构且无密封件 | 7.8 | 1.2 | 0.04 |  | 0 | 导向柱(无槽) | 无衬垫滑盖 | 31 | 150 | 1.4 |  | 0 | 导向柱(有槽) | 不带浮头的滑盖 | 43 | 270 | 1.4 |  | 0 | 0.7 | 0 | #NUM! | #NUM! | #NUM!
[5 empty] | #N/A | #N/A | #N/A |  | 0 |  | FALSE | FALSE | FALSE |  | 0 |  | 0 | #N/A | 1 | #NUM! |  | #N/A | #N/A | #N/A | 0.15 | #N/A | 人孔 | 无螺栓固定盖且无密封件 | 36 | 5.9 | 1.2 |  | 0 | 计量井 | 无螺栓固定盖且有密封件 | 4.3 | 17 | 0.38 |  | 0 | 浮顶支腿 | 可调式浮筒区域且无密封件 | 2 | 0.37 | 0.91 |  | 0 | 采样管/井 | 切膜纤维密封且开度135% | FALSE | FALSE | FALSE |  | #NUM! | 真空阀 | 配重机械驱动机构且无密封件 | 7.8 | 1.2 | 0.04 |  | 0 | 导向柱(无槽) | 无衬垫滑盖 | 31 | 150 | 1.4 |  | 0 | 导向柱(有槽) | 不带浮头的滑盖 | 43 | 270 | 1.4 |  | 0 | 0.7 | 0 | #NUM! | #NUM! | #NUM!
[5 empty] | #N/A | #N/A | #N/A |  | 0 |  | FALSE | FALSE | FALSE |  | 0 |  | 0 | #N/A | 1 | #NUM! |  | #N/A | #N/A | #N/A | 0.15 | #N/A | 人孔 | 无螺栓固定盖且无密封件 | 36 | 5.9 | 1.2 |  | 0 | 计量井 | 无螺栓固定盖且有密封件 | 4.3 | 17 | 0.38 |  | 0 | 浮顶支腿 | 可调式浮筒区域且无密封件 | 2 | 0.37 | 0.91 |  | 0 | 采样管/井 | 切膜纤维密封且开度136% | FALSE | FALSE | FALSE |  | #NUM! | 真空阀 | 配重机械驱动机构且无密封件 | 7.8 | 1.2 | 0.04 |  | 0 | 导向柱(无槽) | 无衬垫滑盖 | 31 | 150 | 1.4 |  | 0 | 导向柱(有槽) | 不带浮头的滑盖 | 43 | 270 | 1.4 |  | 0 | 0.7 | 0 | #NUM! | #NUM! | #NUM!
[5 empty] | #N/A | #N/A | #N/A |  | 0 |  | FALSE | FALSE | FALSE |  | 0 |  | 0 | #N/A | 1 | #NUM! |  | #N/A | #N/A | #N/A | 0.15 | #N/A | 人孔 | 无螺栓固定盖且无密封件 | 36 | 5.9 | 1.2 |  | 0 | 计量井 | 无螺栓固定盖且有密封件 | 4.3 | 17 | 0.38 |  | 0 | 浮顶支腿 | 可调式浮筒区域且无密封件 | 2 | 0.37 | 0.91 |  | 0 | 采样管/井 | 切膜纤维密封且开度137% | FALSE | FALSE | FALSE |  | #NUM! | 真空阀 | 配重机械驱动机构且无密封件 | 7.8 | 1.2 | 0.04 |  | 0 | 导向柱(无槽) | 无衬垫滑盖 | 31 | 150 | 1.4 |  | 0 | 导向柱(有槽) | 不带浮头的滑盖 | 43 | 270 | 1.4 |  | 0 | 0.7 | 0 | #NUM! | #NUM! | #NUM!
[5 empty] | #N/A | #N/A | #N/A |  | 0 |  | FALSE | FALSE | FALSE |  | 0 |  | 0 | #N/A | 1 | #NUM! |  | #N/A | #N/A | #N/A | 0.15 | #N/A | 人孔 | 无螺栓固定盖且无密封件 | 36 | 5.9 | 1.2 |  | 0 | 计量井 | 无螺栓固定盖且有密封件 | 4.3 | 17 | 0.38 |  | 0 | 浮顶支腿 | 可调式浮筒区域且无密封件 | 2 | 0.37 | 0.91 |  | 0 | 采样管/井 | 切膜纤维密封且开度138% | FALSE | FALSE | FALSE |  | #NUM! | 真空阀 | 配重机械驱动机构且无密封件 | 7.8 | 1.2 | 0.04 |  | 0 | 导向柱(无槽) | 无衬垫滑盖 | 31 | 150 | 1.4 |  | 0 | 导向柱(有槽) | 不带浮头的滑盖 | 43 | 270 | 1.4 |  | 0 | 0.7 | 0 | #NUM! | #NUM! | #NUM!
[5 empty] | #N/A | #N/A | #N/A |  | 0 |  | FALSE | FALSE | FALSE |  | 0 |  | 0 | #N/A | 1 | #NUM! |  | #N/A | #N/A | #N/A | 0.15 | #N/A | 人孔 | 无螺栓固定盖且无密封件 | 36 | 5.9 | 1.2 |  | 0 | 计量井 | 无螺栓固定盖且有密封件 | 4.3 | 17 | 0.38 |  | 0 | 浮顶支腿 | 可调式浮筒区域且无密封件 | 2 | 0.37 | 0.91 |  | 0 | 采样管/井 | 切膜纤维密封且开度139% | FALSE | FALSE | FALSE |  | #NUM! | 真空阀 | 配重机械驱动机构且无密封件 | 7.8 | 1.2 | 0.04 |  | 0 | 导向柱(无槽) | 无衬垫滑盖 | 31 | 150 | 1.4 |  | 0 | 导向柱(有槽) | 不带浮头的滑盖 | 43 | 270 | 1.4 |  | 0 | 0.7 | 0 | #NUM! | #NUM! | #NUM!
[5 empty] | #N/A | #N/A | #N/A |  | 0 |  | FALSE | FALSE | FALSE |  | 0 |  | 0 | #N/A | 1 | #NUM! |  | #N/A | #N/A | #N/A | 0.15 | #N/A | 人孔 | 无螺栓固定盖且无密封件 | 36 | 5.9 | 1.2 |  | 0 | 计量井 | 无螺栓固定盖且有密封件 | 4.3 | 17 | 0.38 |  | 0 | 浮顶支腿 | 可调式浮筒区域且无密封件 | 2 | 0.37 | 0.91 |  | 0 | 采样管/井 | 切膜纤维密封且开度140% | FALSE | FALSE | FALSE |  | #NUM! | 真空阀 | 配重机械驱动机构且无密封件 | 7.8 | 1.2 | 0.04 |  | 0 | 导向柱(无槽) | 无衬垫滑盖 | 31 | 150 | 1.4 |  | 0 | 导向柱(有槽) | 不带浮头的滑盖 | 43 | 270 | 1.4 |  | 0 | 0.7 | 0 | #NUM! | #NUM! | #NUM!
[5 empty] | #N/A | #N/A | #N/A |  | 0 |  | FALSE | FALSE | FALSE |  | 0 |  | 0 | #N/A | 1 | #NUM! |  | #N/A | #N/A | #N/A | 0.15 | #N/A | 人孔 | 无螺栓固定盖且无密封件 | 36 | 5.9 | 1.2 |  | 0 | 计量井 | 无螺栓固定盖且有密封件 | 4.3 | 17 | 0.38 |  | 0 | 浮顶支腿 | 可调式浮筒区域且无密封件 | 2 | 0.37 | 0.91 |  | 0 | 采样管/井 | 切膜纤维密封且开度141% | FALSE | FALSE | FALSE |  | #NUM! | 真空阀 | 配重机械驱动机构且无密封件 | 7.8 | 1.2 | 0.04 |  | 0 | 导向柱(无槽) | 无衬垫滑盖 | 31 | 150 | 1.4 |  | 0 | 导向柱(有槽) | 不带浮头的滑盖 | 43 | 270 | 1.4 |  | 0 | 0.7 | 0 | #NUM! | #NUM! | #NUM!
[5 empty] | #N/A | #N/A | #N/A |  | 0 |  | FALSE | FALSE | FALSE |  | 0 |  | 0 | #N/A | 1 | #NUM! |  | #N/A | #N/A | #N/A | 0.15 | #N/A | 人孔 | 无螺栓固定盖且无密封件 | 36 | 5.9 | 1.2 |  | 0 | 计量井 | 无螺栓固定盖且有密封件 | 4.3 | 17 | 0.38 |  | 0 | 浮顶支腿 | 可调式浮筒区域且无密封件 | 2 | 0.37 | 0.91 |  | 0 | 采样管/井 | 切膜纤维密封且开度142% | FALSE | FALSE | FALSE |  | #NUM! | 真空阀 | 配重机械驱动机构且无密封件 | 7.8 | 1.2 | 0.04 |  | 0 | 导向柱(无槽) | 无衬垫滑盖 | 31 | 150 | 1.4 |  | 0 | 导向柱(有槽) | 不带浮头的滑盖 | 43 | 270 | 1.4 |  | 0 | 0.7 | 0 | #NUM! | #NUM! | #NUM!
[5 empty] | #N/A | #N/A | #N/A |  | 0 |  | FALSE | FALSE | FALSE |  | 0 |  | 0 | #N/A | 1 | #NUM! |  | #N/A | #N/A | #N/A | 0.15 | #N/A | 人孔 | 无螺栓固定盖且无密封件 | 36 | 5.9 | 1.2 |  | 0 | 计量井 | 无螺栓固定盖且有密封件 | 4.3 | 17 | 0.38 |  | 0 | 浮顶支腿 | 可调式浮筒区域且无密封件 | 2 | 0.37 | 0.91 |  | 0 | 采样管/井 | 切膜纤维密封且开度143% | FALSE | FALSE | FALSE |  | #NUM! | 真空阀 | 配重机械驱动机构且无密封件 | 7.8 | 1.2 | 0.04 |  | 0 | 导向柱(无槽) | 无衬垫滑盖 | 31 | 150 | 1.4 |  | 0 | 导向柱(有槽) | 不带浮头的滑盖 | 43 | 270 | 1.4 |  | 0 | 0.7 | 0 | #NUM! | #NUM! | #NUM!
[5 empty] | #N/A | #N/A | #N/A |  | 0 |  | FALSE | FALSE | FALSE |  | 0 |  | 0 | #N/A | 1 | #NUM! |  | #N/A | #N/A | #N/A | 0.15 | #N/A | 人孔 | 无螺栓固定盖且无密封件 | 36 | 5.9 | 1.2 |  | 0 | 计量井 | 无螺栓固定盖且有密封件 | 4.3 | 17 | 0.38 |  | 0 | 浮顶支腿 | 可调式浮筒区域且无密封件 | 2 | 0.37 | 0.91 |  | 0 | 采样管/井 | 切膜纤维密封且开度144% | FALSE | FALSE | FALSE |  | #NUM! | 真空阀 | 配重机械驱动机构且无密封件 | 7.8 | 1.2 | 0.04 |  | 0 | 导向柱(无槽) | 无衬垫滑盖 | 31 | 150 | 1.4 |  | 0 | 导向柱(有槽) | 不带浮头的滑盖 | 43 | 270 | 1.4 |  | 0 | 0.7 | 0 | #NUM! | #NUM! | #NUM!
[5 empty] | #N/A | #N/A | #N/A |  | 0 |  | FALSE | FALSE | FALSE |  | 0 |  | 0 | #N/A | 1 | #NUM! |  | #N/A | #N/A | #N/A | 0.15 | #N/A | 人孔 | 无螺栓固定盖且无密封件 | 36 | 5.9 | 1.2 |  | 0 | 计量井 | 无螺栓固定盖且有密封件 | 4.3 | 17 | 0.38 |  | 0 | 浮顶支腿 | 可调式浮筒区域且无密封件 | 2 | 0.37 | 0.91 |  | 0 | 采样管/井 | 切膜纤维密封且开度145% | FALSE | FALSE | FALSE |  | #NUM! | 真空阀 | 配重机械驱动机构且无密封件 | 7.8 | 1.2 | 0.04 |  | 0 | 导向柱(无槽) | 无衬垫滑盖 | 31 | 150 | 1.4 |  | 0 | 导向柱(有槽) | 不带浮头的滑盖 | 43 | 270 | 1.4 |  | 0 | 0.7 | 0 | #NUM! | #NUM! | #NUM!
[5 empty] | #N/A | #N/A | #N/A |  | 0 |  | FALSE | FALSE | FALSE |  | 0 |  | 0 | #N/A | 1 | #NUM! |  | #N/A | #N/A | #N/A | 0.15 | #N/A | 人孔 | 无螺栓固定盖且无密封件 | 36 | 5.9 | 1.2 |  | 0 | 计量井 | 无螺栓固定盖且有密封件 | 4.3 | 17 | 0.38 |  | 0 | 浮顶支腿 | 可调式浮筒区域且无密封件 | 2 | 0.37 | 0.91 |  | 0 | 采样管/井 | 切膜纤维密封且开度146% | FALSE | FALSE | FALSE |  | #NUM! | 真空阀 | 配重机械驱动机构且无密封件 | 7.8 | 1.2 | 0.04 |  | 0 | 导向柱(无槽) | 无衬垫滑盖 | 31 | 150 | 1.4 |  | 0 | 导向柱(有槽) | 不带浮头的滑盖 | 43 | 270 | 1.4 |  | 0 | 0.7 | 0 | #NUM! | #NUM! | #NUM!
[5 empty] | #N/A | #N/A | #N/A |  | 0 |  | FALSE | FALSE | FALSE |  | 0 |  | 0 | #N/A | 1 | #NUM! |  | #N/A | #N/A | #N/A | 0.15 | #N/A | 人孔 | 无螺栓固定盖且无密封件 | 36 | 5.9 | 1.2 |  | 0 | 计量井 | 无螺栓固定盖且有密封件 | 4.3 | 17 | 0.38 |  | 0 | 浮顶支腿 | 可调式浮筒区域且无密封件 | 2 | 0.37 | 0.91 |  | 0 | 采样管/井 | 切膜纤维密封且开度147% | FALSE | FALSE | FALSE |  | #NUM! | 真空阀 | 配重机械驱动机构且无密封件 | 7.8 | 1.2 | 0.04 |  | 0 | 导向柱(无槽) | 无衬垫滑盖 | 31 | 150 | 1.4 |  | 0 | 导向柱(有槽) | 不带浮头的滑盖 | 43 | 270 | 1.4 |  | 0 | 0.7 | 0 | #NUM! | #NUM! | #NUM!
[5 empty] | #N/A | #N/A | #N/A |  | 0 |  | FALSE | FALSE | FALSE |  | 0 |  | 0 | #N/A | 1 | #NUM! |  | #N/A | #N/A | #N/A | 0.15 | #N/A | 人孔 | 无螺栓固定盖且无密封件 | 36 | 5.9 | 1.2 |  | 0 | 计量井 | 无螺栓固定盖且有密封件 | 4.3 | 17 | 0.38 |  | 0 | 浮顶支腿 | 可调式浮筒区域且无密封件 | 2 | 0.37 | 0.91 |  | 0 | 采样管/井 | 切膜纤维密封且开度148% | FALSE | FALSE | FALSE |  | #NUM! | 真空阀 | 配重机械驱动机构且无密封件 | 7.8 | 1.2 | 0.04 |  | 0 | 导向柱(无槽) | 无衬垫滑盖 | 31 | 150 | 1.4 |  | 0 | 导向柱(有槽) | 不带浮头的滑盖 | 43 | 270 | 1.4 |  | 0 | 0.7 | 0 | #NUM! | #NUM! | #NUM!
[5 empty] | #N/A | #N/A | #N/A |  | 0 |  | FALSE | FALSE | FALSE |  | 0 |  | 0 | #N/A | 1 | #NUM! |  | #N/A | #N/A | #N/A | 0.15 | #N/A | 人孔 | 无螺栓固定盖且无密封件 | 36 | 5.9 | 1.2 |  | 0 | 计量井 | 无螺栓固定盖且有密封件 | 4.3 | 17 | 0.38 |  | 0 | 浮顶支腿 | 可调式浮筒区域且无密封件 | 2 | 0.37 | 0.91 |  | 0 | 采样管/井 | 切膜纤维密封且开度149% | FALSE | FALSE | FALSE |  | #NUM! | 真空阀 | 配重机械驱动机构且无密封件 | 7.8 | 1.2 | 0.04 |  | 0 | 导向柱(无槽) | 无衬垫滑盖 | 31 | 150 | 1.4 |  | 0 | 导向柱(有槽) | 不带浮头的滑盖 | 43 | 270 | 1.4 |  | 0 | 0.7 | 0 | #NUM! | #NUM! | #NUM!
[5 empty] | #N/A | #N/A | #N/A |  | 0 |  | FALSE | FALSE | FALSE |  | 0 |  | 0 | #N/A | 1 | #NUM! |  | #N/A | #N/A | #N/A | 0.15 | #N/A | 人孔 | 无螺栓固定盖且无密封件 | 36 | 5.9 | 1.2 |  | 0 | 计量井 | 无螺栓固定盖且有密封件 | 4.3 | 17 | 0.38 |  | 0 | 浮顶支腿 | 可调式浮筒区域且无密封件 | 2 | 0.37 | 0.91 |  | 0 | 采样管/井 | 切膜纤维密封且开度150% | FALSE | FALSE | FALSE |  | #NUM! | 真空阀 | 配重机械驱动机构且无密封件 | 7.8 | 1.2 | 0.04 |  | 0 | 导向柱(无槽) | 无衬垫滑盖 | 31 | 150 | 1.4 |  | 0 | 导向柱(有槽) | 不带浮头的滑盖 | 43 | 270 | 1.4 |  | 0 | 0.7 | 0 | #NUM! | #NUM! | #NUM!
[5 empty] | #N/A | #N/A | #N/A |  | 0 |  | FALSE | FALSE | FALSE |  | 0 |  | 0 | #N/A | 1 | #NUM! |  | #N/A | #N/A | #N/A | 0.15 | #N/A | 人孔 | 无螺栓固定盖且无密封件 | 36 | 5.9 | 1.2 |  | 0 | 计量井 | 无螺栓固定盖且有密封件 | 4.3 | 17 | 0.38 |  | 0 | 浮顶支腿 | 可调式浮筒区域且无密封件 | 2 | 0.37 | 0.91 |  | 0 | 采样管/井 | 切膜纤维密封且开度151% | FALSE | FALSE | FALSE |  | #NUM! | 真空阀 | 配重机械驱动机构且无密封件 | 7.8 | 1.2 | 0.04 |  | 0 | 导向柱(无槽) | 无衬垫滑盖 | 31 | 150 | 1.4 |  | 0 | 导向柱(有槽) | 不带浮头的滑盖 | 43 | 270 | 1.4 |  | 0 | 0.7 | 0 | #NUM! | #NUM! | #NUM!
[5 empty] | #N/A | #N/A | #N/A |  | 0 |  | FALSE | FALSE | FALSE |  | 0 |  | 0 | #N/A | 1 | #NUM! |  | #N/A | #N/A | #N/A | 0.15 | #N/A | 人孔 | 无螺栓固定盖且无密封件 | 36 | 5.9 | 1.2 |  | 0 | 计量井 | 无螺栓固定盖且有密封件 | 4.3 | 17 | 0.38 |  | 0 | 浮顶支腿 | 可调式浮筒区域且无密封件 | 2 | 0.37 | 0.91 |  | 0 | 采样管/井 | 切膜纤维密封且开度152% | FALSE | FALSE | FALSE |  | #NUM! | 真空阀 | 配重机械驱动机构且无密封件 | 7.8 | 1.2 | 0.04 |  | 0 | 导向柱(无槽) | 无衬垫滑盖 | 31 | 150 | 1.4 |  | 0 | 导向柱(有槽) | 不带浮头的滑盖 | 43 | 270 | 1.4 |  | 0 | 0.7 | 0 | #NUM! | #NUM! | #NUM!
[5 empty] | #N/A | #N/A | #N/A |  | 0 |  | FALSE | FALSE | FALSE |  | 0 |  | 0 | #N/A | 1 | #NUM! |  | #N/A | #N/A | #N/A | 0.15 | #N/A | 人孔 | 无螺栓固定盖且无密封件 | 36 | 5.9 | 1.2 |  | 0 | 计量井 | 无螺栓固定盖且有密封件 | 4.3 | 17 | 0.38 |  | 0 | 浮顶支腿 | 可调式浮筒区域且无密封件 | 2 | 0.37 | 0.91 |  | 0 | 采样管/井 | 切膜纤维密封且开度153% | FALSE | FALSE | FALSE |  | #NUM! | 真空阀 | 配重机械驱动机构且无密封件 | 7.8 | 1.2 | 0.04 |  | 0 | 导向柱(无槽) | 无衬垫滑盖 | 31 | 150 | 1.4 |  | 0 | 导向柱(有槽) | 不带浮头的滑盖 | 43 | 270 | 1.4 |  | 0 | 0.7 | 0 | #NUM! | #NUM! | #NUM!
[5 empty] | #N/A | #N/A | #N/A |  | 0 |  | FALSE | FALSE | FALSE |  | 0 |  | 0 | #N/A | 1 | #NUM! |  | #N/A | #N/A | #N/A | 0.15 | #N/A | 人孔 | 无螺栓固定盖且无密封件 | 36 | 5.9 | 1.2 |  | 0 | 计量井 | 无螺栓固定盖且有密封件 | 4.3 | 17 | 0.38 |  | 0 | 浮顶支腿 | 可调式浮筒区域且无密封件 | 2 | 0.37 | 0.91 |  | 0 | 采样管/井 | 切膜纤维密封且开度154% | FALSE | FALSE | FALSE |  | #NUM! | 真空阀 | 配重机械驱动机构且无密封件 | 7.8 | 1.2 | 0.04 |  | 0 | 导向柱(无槽) | 无衬垫滑盖 | 31 | 150 | 1.4 |  | 0 | 导向柱(有槽) | 不带浮头的滑盖 | 43 | 270 | 1.4 |  | 0 | 0.7 | 0 | #NUM! | #NUM! | #NUM!
[5 empty] | #N/A | #N/A | #N/A |  | 0 |  | FALSE | FALSE | FALSE |  | 0 |  | 0 | #N/A | 1 | #NUM! |  | #N/A | #N/A | #N/A | 0.15 | #N/A | 人孔 | 无螺栓固定盖且无密封件 | 36 | 5.9 | 1.2 |  | 0 | 计量井 | 无螺栓固定盖且有密封件 | 4.3 | 17 | 0.38 |  | 0 | 浮顶支腿 | 可调式浮筒区域且无密封件 | 2 | 0.37 | 0.91 |  | 0 | 采样管/井 | 切膜纤维密封且开度155% | FALSE | FALSE | FALSE |  | #NUM! | 真空阀 | 配重机械驱动机构且无密封件 | 7.8 | 1.2 | 0.04 |  | 0 | 导向柱(无槽) | 无衬垫滑盖 | 31 | 150 | 1.4 |  | 0 | 导向柱(有槽) | 不带浮头的滑盖 | 43 | 270 | 1.4 |  | 0 | 0.7 | 0 | #NUM! | #NUM! | #NUM!
[5 empty] | #N/A | #N/A | #N/A |  | 0 |  | FALSE | FALSE | FALSE |  | 0 |  | 0 | #N/A | 1 | #NUM! |  | #N/A | #N/A | #N/A | 0.15 | #N/A | 人孔 | 无螺栓固定盖且无密封件 | 36 | 5.9 | 1.2 |  | 0 | 计量井 | 无螺栓固定盖且有密封件 | 4.3 | 17 | 0.38 |  | 0 | 浮顶支腿 | 可调式浮筒区域且无密封件 | 2 | 0.37 | 0.91 |  | 0 | 采样管/井 | 切膜纤维密封且开度156% | FALSE | FALSE | FALSE |  | #NUM! | 真空阀 | 配重机械驱动机构且无密封件 | 7.8 | 1.2 | 0.04 |  | 0 | 导向柱(无槽) | 无衬垫滑盖 | 31 | 150 | 1.4 |  | 0 | 导向柱(有槽) | 不带浮头的滑盖 | 43 | 270 | 1.4 |  | 0 | 0.7 | 0 | #NUM! | #NUM! | #NUM!
[5 empty] | #N/A | #N/A | #N/A |  | 0 |  | FALSE | FALSE | FALSE |  | 0 |  | 0 | #N/A | 1 | #NUM! |  | #N/A | #N/A | #N/A | 0.15 | #N/A | 人孔 | 无螺栓固定盖且无密封件 | 36 | 5.9 | 1.2 |  | 0 | 计量井 | 无螺栓固定盖且有密封件 | 4.3 | 17 | 0.38 |  | 0 | 浮顶支腿 | 可调式浮筒区域且无密封件 | 2 | 0.37 | 0.91 |  | 0 | 采样管/井 | 切膜纤维密封且开度157% | FALSE | FALSE | FALSE |  | #NUM! | 真空阀 | 配重机械驱动机构且无密封件 | 7.8 | 1.2 | 0.04 |  | 0 | 导向柱(无槽) | 无衬垫滑盖 | 31 | 150 | 1.4 |  | 0 | 导向柱(有槽) | 不带浮头的滑盖 | 43 | 270 | 1.4 |  | 0 | 0.7 | 0 | #NUM! | #NUM! | #NUM!
[5 empty] | #N/A | #N/A | #N/A |  | 0 |  | FALSE | FALSE | FALSE |  | 0 |  | 0 | #N/A | 1 | #NUM! |  | #N/A | #N/A | #N/A | 0.15 | #N/A | 人孔 | 无螺栓固定盖且无密封件 | 36 | 5.9 | 1.2 |  | 0 | 计量井 | 无螺栓固定盖且有密封件 | 4.3 | 17 | 0.38 |  | 0 | 浮顶支腿 | 可调式浮筒区域且无密封件 | 2 | 0.37 | 0.91 |  | 0 | 采样管/井 | 切膜纤维密封且开度158% | FALSE | FALSE | FALSE |  | #NUM! | 真空阀 | 配重机械驱动机构且无密封件 | 7.8 | 1.2 | 0.04 |  | 0 | 导向柱(无槽) | 无衬垫滑盖 | 31 | 150 | 1.4 |  | 0 | 导向柱(有槽) | 不带浮头的滑盖 | 43 | 270 | 1.4 |  | 0 | 0.7 | 0 | #NUM! | #NUM! | #NUM!
[5 empty] | #N/A | #N/A | #N/A |  | 0 |  | FALSE | FALSE | FALSE |  | 0 |  | 0 | #N/A | 1 | #NUM! |  | #N/A | #N/A | #N/A | 0.15 | #N/A | 人孔 | 无螺栓固定盖且无密封件 | 36 | 5.9 | 1.2 |  | 0 | 计量井 | 无螺栓固定盖且有密封件 | 4.3 | 17 | 0.38 |  | 0 | 浮顶支腿 | 可调式浮筒区域且无密封件 | 2 | 0.37 | 0.91 |  | 0 | 采样管/井 | 切膜纤维密封且开度159% | FALSE | FALSE | FALSE |  | #NUM! | 真空阀 | 配重机械驱动机构且无密封件 | 7.8 | 1.2 | 0.04 |  | 0 | 导向柱(无槽) | 无衬垫滑盖 | 31 | 150 | 1.4 |  | 0 | 导向柱(有槽) | 不带浮头的滑盖 | 43 | 270 | 1.4 |  | 0 | 0.7 | 0 | #NUM! | #NUM! | #NUM!
[5 empty] | #N/A | #N/A | #N/A |  | 0 |  | FALSE | FALSE | FALSE |  | 0 |  | 0 | #N/A | 1 | #NUM! |  | #N/A | #N/A | #N/A | 0.15 | #N/A | 人孔 | 无螺栓固定盖且无密封件 | 36 | 5.9 | 1.2 |  | 0 | 计量井 | 无螺栓固定盖且有密封件 | 4.3 | 17 | 0.38 |  | 0 | 浮顶支腿 | 可调式浮筒区域且无密封件 | 2 | 0.37 | 0.91 |  | 0 | 采样管/井 | 切膜纤维密封且开度160% | FALSE | FALSE | FALSE |  | #NUM! | 真空阀 | 配重机械驱动机构且无密封件 | 7.8 | 1.2 | 0.04 |  | 0 | 导向柱(无槽) | 无衬垫滑盖 | 31 | 150 | 1.4 |  | 0 | 导向柱(有槽) | 不带浮头的滑盖 | 43 | 270 | 1.4 |  | 0 | 0.7 | 0 | #NUM! | #NUM! | #NUM!
[5 empty] | #N/A | #N/A | #N/A |  | 0 |  | FALSE | FALSE | FALSE |  | 0 |  | 0 | #N/A | 1 | #NUM! |  | #N/A | #N/A | #N/A | 0.15 | #N/A | 人孔 | 无螺栓固定盖且无密封件 | 36 | 5.9 | 1.2 |  | 0 | 计量井 | 无螺栓固定盖且有密封件 | 4.3 | 17 | 0.38 |  | 0 | 浮顶支腿 | 可调式浮筒区域且无密封件 | 2 | 0.37 | 0.91 |  | 0 | 采样管/井 | 切膜纤维密封且开度161% | FALSE | FALSE | FALSE |  | #NUM! | 真空阀 | 配重机械驱动机构且无密封件 | 7.8 | 1.2 | 0.04 |  | 0 | 导向柱(无槽) | 无衬垫滑盖 | 31 | 150 | 1.4 |  | 0 | 导向柱(有槽) | 不带浮头的滑盖 | 43 | 270 | 1.4 |  | 0 | 0.7 | 0 | #NUM! | #NUM! | #NUM!
[5 empty] | #N/A | #N/A | #N/A |  | 0 |  | FALSE | FALSE | FALSE |  | 0 |  | 0 | #N/A | 1 | #NUM! |  | #N/A | #N/A | #N/A | 0.15 | #N/A | 人孔 | 无螺栓固定盖且无密封件 | 36 | 5.9 | 1.2 |  | 0 | 计量井 | 无螺栓固定盖且有密封件 | 4.3 | 17 | 0.38 |  | 0 | 浮顶支腿 | 可调式浮筒区域且无密封件 | 2 | 0.37 | 0.91 |  | 0 | 采样管/井 | 切膜纤维密封且开度162% | FALSE | FALSE | FALSE |  | #NUM! | 真空阀 | 配重机械驱动机构且无密封件 | 7.8 | 1.2 | 0.04 |  | 0 | 导向柱(无槽) | 无衬垫滑盖 | 31 | 150 | 1.4 |  | 0 | 导向柱(有槽) | 不带浮头的滑盖 | 43 | 270 | 1.4 |  | 0 | 0.7 | 0 | #NUM! | #NUM! | #NUM!
[5 empty] | #N/A | #N/A | #N/A |  | 0 |  | FALSE | FALSE | FALSE |  | 0 |  | 0 | #N/A | 1 | #NUM! |  | #N/A | #N/A | #N/A | 0.15 | #N/A | 人孔 | 无螺栓固定盖且无密封件 | 36 | 5.9 | 1.2 |  | 0 | 计量井 | 无螺栓固定盖且有密封件 | 4.3 | 17 | 0.38 |  | 0 | 浮顶支腿 | 可调式浮筒区域且无密封件 | 2 | 0.37 | 0.91 |  | 0 | 采样管/井 | 切膜纤维密封且开度163% | FALSE | FALSE | FALSE |  | #NUM! | 真空阀 | 配重机械驱动机构且无密封件 | 7.8 | 1.2 | 0.04 |  | 0 | 导向柱(无槽) | 无衬垫滑盖 | 31 | 150 | 1.4 |  | 0 | 导向柱(有槽) | 不带浮头的滑盖 | 43 | 270 | 1.4 |  | 0 | 0.7 | 0 | #NUM! | #NUM! | #NUM!
[5 empty] | #N/A | #N/A | #N/A |  | 0 |  | FALSE | FALSE | FALSE |  | 0 |  | 0 | #N/A | 1 | #NUM! |  | #N/A | #N/A | #N/A | 0.15 | #N/A | 人孔 | 无螺栓固定盖且无密封件 | 36 | 5.9 | 1.2 |  | 0 | 计量井 | 无螺栓固定盖且有密封件 | 4.3 | 17 | 0.38 |  | 0 | 浮顶支腿 | 可调式浮筒区域且无密封件 | 2 | 0.37 | 0.91 |  | 0 | 采样管/井 | 切膜纤维密封且开度164% | FALSE | FALSE | FALSE |  | #NUM! | 真空阀 | 配重机械驱动机构且无密封件 | 7.8 | 1.2 | 0.04 |  | 0 | 导向柱(无槽) | 无衬垫滑盖 | 31 | 150 | 1.4 |  | 0 | 导向柱(有槽) | 不带浮头的滑盖 | 43 | 270 | 1.4 |  | 0 | 0.7 | 0 | #NUM! | #NUM! | #NUM!
[5 empty] | #N/A | #N/A | #N/A |  | 0 |  | FALSE | FALSE | FALSE |  | 0 |  | 0 | #N/A | 1 | #NUM! |  | #N/A | #N/A | #N/A | 0.15 | #N/A | 人孔 | 无螺栓固定盖且无密封件 | 36 | 5.9 | 1.2 |  | 0 | 计量井 | 无螺栓固定盖且有密封件 | 4.3 | 17 | 0.38 |  | 0 | 浮顶支腿 | 可调式浮筒区域且无密封件 | 2 | 0.37 | 0.91 |  | 0 | 采样管/井 | 切膜纤维密封且开度165% | FALSE | FALSE | FALSE |  | #NUM! | 真空阀 | 配重机械驱动机构且无密封件 | 7.8 | 1.2 | 0.04 |  | 0 | 导向柱(无槽) | 无衬垫滑盖 | 31 | 150 | 1.4 |  | 0 | 导向柱(有槽) | 不带浮头的滑盖 | 43 | 270 | 1.4 |  | 0 | 0.7 | 0 | #NUM! | #NUM! | #NUM!
[5 empty] | #N/A | #N/A | #N/A |  | 0 |  | FALSE | FALSE | FALSE |  | 0 |  | 0 | #N/A | 1 | #NUM! |  | #N/A | #N/A | #N/A | 0.15 | #N/A | 人孔 | 无螺栓固定盖且无密封件 | 36 | 5.9 | 1.2 |  | 0 | 计量井 | 无螺栓固定盖且有密封件 | 4.3 | 17 | 0.38 |  | 0 | 浮顶支腿 | 可调式浮筒区域且无密封件 | 2 | 0.37 | 0.91 |  | 0 | 采样管/井 | 切膜纤维密封且开度166% | FALSE | FALSE | FALSE |  | #NUM! | 真空阀 | 配重机械驱动机构且无密封件 | 7.8 | 1.2 | 0.04 |  | 0 | 导向柱(无槽) | 无衬垫滑盖 | 31 | 150 | 1.4 |  | 0 | 导向柱(有槽) | 不带浮头的滑盖 | 43 | 270 | 1.4 |  | 0 | 0.7 | 0 | #NUM! | #NUM! | #NUM!
[5 empty] | #N/A | #N/A | #N/A |  | 0 |  | FALSE | FALSE | FALSE |  | 0 |  | 0 | #N/A | 1 | #NUM! |  | #N/A | #N/A | #N/A | 0.15 | #N/A | 人孔 | 无螺栓固定盖且无密封件 | 36 | 5.9 | 1.2 |  | 0 | 计量井 | 无螺栓固定盖且有密封件 | 4.3 | 17 | 0.38 |  | 0 | 浮顶支腿 | 可调式浮筒区域且无密封件 | 2 | 0.37 | 0.91 |  | 0 | 采样管/井 | 切膜纤维密封且开度167% | FALSE | FALSE | FALSE |  | #NUM! | 真空阀 | 配重机械驱动机构且无密封件 | 7.8 | 1.2 | 0.04 |  | 0 | 导向柱(无槽) | 无衬垫滑盖 | 31 | 150 | 1.4 |  | 0 | 导向柱(有槽) | 不带浮头的滑盖 | 43 | 270 | 1.4 |  | 0 | 0.7 | 0 | #NUM! | #NUM! | #NUM!
[5 empty] | #N/A | #N/A | #N/A |  | 0 |  | FALSE | FALSE | FALSE |  | 0 |  | 0 | #N/A | 1 | #NUM! |  | #N/A | #N/A | #N/A | 0.15 | #N/A | 人孔 | 无螺栓固定盖且无密封件 | 36 | 5.9 | 1.2 |  | 0 | 计量井 | 无螺栓固定盖且有密封件 | 4.3 | 17 | 0.38 |  | 0 | 浮顶支腿 | 可调式浮筒区域且无密封件 | 2 | 0.37 | 0.91 |  | 0 | 采样管/井 | 切膜纤维密封且开度168% | FALSE | FALSE | FALSE |  | #NUM! | 真空阀 | 配重机械驱动机构且无密封件 | 7.8 | 1.2 | 0.04 |  | 0 | 导向柱(无槽) | 无衬垫滑盖 | 31 | 150 | 1.4 |  | 0 | 导向柱(有槽) | 不带浮头的滑盖 | 43 | 270 | 1.4 |  | 0 | 0.7 | 0 | #NUM! | #NUM! | #NUM!
[5 empty] | #N/A | #N/A | #N/A |  | 0 |  | FALSE | FALSE | FALSE |  | 0 |  | 0 | #N/A | 1 | #NUM! |  | #N/A | #N/A | #N/A | 0.15 | #N/A | 人孔 | 无螺栓固定盖且无密封件 | 36 | 5.9 | 1.2 |  | 0 | 计量井 | 无螺栓固定盖且有密封件 | 4.3 | 17 | 0.38 |  | 0 | 浮顶支腿 | 可调式浮筒区域且无密封件 | 2 | 0.37 | 0.91 |  | 0 | 采样管/井 | 切膜纤维密封且开度169% | FALSE | FALSE | FALSE |  | #NUM! | 真空阀 | 配重机械驱动机构且无密封件 | 7.8 | 1.2 | 0.04 |  | 0 | 导向柱(无槽) | 无衬垫滑盖 | 31 | 150 | 1.4 |  | 0 | 导向柱(有槽) | 不带浮头的滑盖 | 43 | 270 | 1.4 |  | 0 | 0.7 | 0 | #NUM! | #NUM! | #NUM!
[5 empty] | #N/A | #N/A | #N/A |  | 0 |  | FALSE | FALSE | FALSE |  | 0 |  | 0 | #N/A | 1 | #NUM! |  | #N/A | #N/A | #N/A | 0.15 | #N/A | 人孔 | 无螺栓固定盖且无密封件 | 36 | 5.9 | 1.2 |  | 0 | 计量井 | 无螺栓固定盖且有密封件 | 4.3 | 17 | 0.38 |  | 0 | 浮顶支腿 | 可调式浮筒区域且无密封件 | 2 | 0.37 | 0.91 |  | 0 | 采样管/井 | 切膜纤维密封且开度170% | FALSE | FALSE | FALSE |  | #NUM! | 真空阀 | 配重机械驱动机构且无密封件 | 7.8 | 1.2 | 0.04 |  | 0 | 导向柱(无槽) | 无衬垫滑盖 | 31 | 150 | 1.4 |  | 0 | 导向柱(有槽) | 不带浮头的滑盖 | 43 | 270 | 1.4 |  | 0 | 0.7 | 0 | #NUM! | #NUM! | #NUM!
[5 empty] | #N/A | #N/A | #N/A |  | 0 |  | FALSE | FALSE | FALSE |  | 0 |  | 0 | #N/A | 1 | #NUM! |  | #N/A | #N/A | #N/A | 0.15 | #N/A | 人孔 | 无螺栓固定盖且无密封件 | 36 | 5.9 | 1.2 |  | 0 | 计量井 | 无螺栓固定盖且有密封件 | 4.3 | 17 | 0.38 |  | 0 | 浮顶支腿 | 可调式浮筒区域且无密封件 | 2 | 0.37 | 0.91 |  | 0 | 采样管/井 | 切膜纤维密封且开度171% | FALSE | FALSE | FALSE |  | #NUM! | 真空阀 | 配重机械驱动机构且无密封件 | 7.8 | 1.2 | 0.04 |  | 0 | 导向柱(无槽) | 无衬垫滑盖 | 31 | 150 | 1.4 |  | 0 | 导向柱(有槽) | 不带浮头的滑盖 | 43 | 270 | 1.4 |  | 0 | 0.7 | 0 | #NUM! | #NUM! | #NUM!
[5 empty] | #N/A | #N/A | #N/A |  | 0 |  | FALSE | FALSE | FALSE |  | 0 |  | 0 | #N/A | 1 | #NUM! |  | #N/A | #N/A | #N/A | 0.15 | #N/A | 人孔 | 无螺栓固定盖且无密封件 | 36 | 5.9 | 1.2 |  | 0 | 计量井 | 无螺栓固定盖且有密封件 | 4.3 | 17 | 0.38 |  | 0 | 浮顶支腿 | 可调式浮筒区域且无密封件 | 2 | 0.37 | 0.91 |  | 0 | 采样管/井 | 切膜纤维密封且开度172% | FALSE | FALSE | FALSE |  | #NUM! | 真空阀 | 配重机械驱动机构且无密封件 | 7.8 | 1.2 | 0.04 |  | 0 | 导向柱(无槽) | 无衬垫滑盖 | 31 | 150 | 1.4 |  | 0 | 导向柱(有槽) | 不带浮头的滑盖 | 43 | 270 | 1.4 |  | 0 | 0.7 | 0 | #NUM! | #NUM! | #NUM!
[5 empty] | #N/A | #N/A | #N/A |  | 0 |  | FALSE | FALSE | FALSE |  | 0 |  | 0 | #N/A | 1 | #NUM! |  | #N/A | #N/A | #N/A | 0.15 | #N/A | 人孔 | 无螺栓固定盖且无密封件 | 36 | 5.9 | 1.2 |  | 0 | 计量井 | 无螺栓固定盖且有密封件 | 4.3 | 17 | 0.38 |  | 0 | 浮顶支腿 | 可调式浮筒区域且无密封件 | 2 | 0.37 | 0.91 |  | 0 | 采样管/井 | 切膜纤维密封且开度173% | FALSE | FALSE | FALSE |  | #NUM! | 真空阀 | 配重机械驱动机构且无密封件 | 7.8 | 1.2 | 0.04 |  | 0 | 导向柱(无槽) | 无衬垫滑盖 | 31 | 150 | 1.4 |  | 0 | 导向柱(有槽) | 不带浮头的滑盖 | 43 | 270 | 1.4 |  | 0 | 0.7 | 0 | #NUM! | #NUM! | #NUM!
[5 empty] | #N/A | #N/A | #N/A |  | 0 |  | FALSE | FALSE | FALSE |  | 0 |  | 0 | #N/A | 1 | #NUM! |  | #N/A | #N/A | #N/A | 0.15 | #N/A | 人孔 | 无螺栓固定盖且无密封件 | 36 | 5.9 | 1.2 |  | 0 | 计量井 | 无螺栓固定盖且有密封件 | 4.3 | 17 | 0.38 |  | 0 | 浮顶支腿 | 可调式浮筒区域且无密封件 | 2 | 0.37 | 0.91 |  | 0 | 采样管/井 | 切膜纤维密封且开度174% | FALSE | FALSE | FALSE |  | #NUM! | 真空阀 | 配重机械驱动机构且无密封件 | 7.8 | 1.2 | 0.04 |  | 0 | 导向柱(无槽) | 无衬垫滑盖 | 31 | 150 | 1.4 |  | 0 | 导向柱(有槽) | 不带浮头的滑盖 | 43 | 270 | 1.4 |  | 0 | 0.7 | 0 | #NUM! | #NUM! | #NUM!
[5 empty] | #N/A | #N/A | #N/A |  | 0 |  | FALSE | FALSE | FALSE |  | 0 |  | 0 | #N/A | 1 | #NUM! |  | #N/A | #N/A | #N/A | 0.15 | #N/A | 人孔 | 无螺栓固定盖且无密封件 | 36 | 5.9 | 1.2 |  | 0 | 计量井 | 无螺栓固定盖且有密封件 | 4.3 | 17 | 0.38 |  | 0 | 浮顶支腿 | 可调式浮筒区域且无密封件 | 2 | 0.37 | 0.91 |  | 0 | 采样管/井 | 切膜纤维密封且开度175% | FALSE | FALSE | FALSE |  | #NUM! | 真空阀 | 配重机械驱动机构且无密封件 | 7.8 | 1.2 | 0.04 |  | 0 | 导向柱(无槽) | 无衬垫滑盖 | 31 | 150 | 1.4 |  | 0 | 导向柱(有槽) | 不带浮头的滑盖 | 43 | 270 | 1.4 |  | 0 | 0.7 | 0 | #NUM! | #NUM! | #NUM!
[5 empty] | #N/A | #N/A | #N/A |  | 0 |  | FALSE | FALSE | FALSE |  | 0 |  | 0 | #N/A | 1 | #NUM! |  | #N/A | #N/A | #N/A | 0.15 | #N/A | 人孔 | 无螺栓固定盖且无密封件 | 36 | 5.9 | 1.2 |  | 0 | 计量井 | 无螺栓固定盖且有密封件 | 4.3 | 17 | 0.38 |  | 0 | 浮顶支腿 | 可调式浮筒区域且无密封件 | 2 | 0.37 | 0.91 |  | 0 | 采样管/井 | 切膜纤维密封且开度176% | FALSE | FALSE | FALSE |  | #NUM! | 真空阀 | 配重机械驱动机构且无密封件 | 7.8 | 1.2 | 0.04 |  | 0 | 导向柱(无槽) | 无衬垫滑盖 | 31 | 150 | 1.4 |  | 0 | 导向柱(有槽) | 不带浮头的滑盖 | 43 | 270 | 1.4 |  | 0 | 0.7 | 0 | #NUM! | #NUM! | #NUM!
[5 empty] | #N/A | #N/A | #N/A |  | 0 |  | FALSE | FALSE | FALSE |  | 0 |  | 0 | #N/A | 1 | #NUM! |  | #N/A | #N/A | #N/A | 0.15 | #N/A | 人孔 | 无螺栓固定盖且无密封件 | 36 | 5.9 | 1.2 |  | 0 | 计量井 | 无螺栓固定盖且有密封件 | 4.3 | 17 | 0.38 |  | 0 | 浮顶支腿 | 可调式浮筒区域且无密封件 | 2 | 0.37 | 0.91 |  | 0 | 采样管/井 | 切膜纤维密封且开度177% | FALSE | FALSE | FALSE |  | #NUM! | 真空阀 | 配重机械驱动机构且无密封件 | 7.8 | 1.2 | 0.04 |  | 0 | 导向柱(无槽) | 无衬垫滑盖 | 31 | 150 | 1.4 |  | 0 | 导向柱(有槽) | 不带浮头的滑盖 | 43 | 270 | 1.4 |  | 0 | 0.7 | 0 | #NUM! | #NUM! | #NUM!
[5 empty] | #N/A | #N/A | #N/A |  | 0 |  | FALSE | FALSE | FALSE |  | 0 |  | 0 | #N/A | 1 | #NUM! |  | #N/A | #N/A | #N/A | 0.15 | #N/A | 人孔 | 无螺栓固定盖且无密封件 | 36 | 5.9 | 1.2 |  | 0 | 计量井 | 无螺栓固定盖且有密封件 | 4.3 | 17 | 0.38 |  | 0 | 浮顶支腿 | 可调式浮筒区域且无密封件 | 2 | 0.37 | 0.91 |  | 0 | 采样管/井 | 切膜纤维密封且开度178% | FALSE | FALSE | FALSE |  | #NUM! | 真空阀 | 配重机械驱动机构且无密封件 | 7.8 | 1.2 | 0.04 |  | 0 | 导向柱(无槽) | 无衬垫滑盖 | 31 | 150 | 1.4 |  | 0 | 导向柱(有槽) | 不带浮头的滑盖 | 43 | 270 | 1.4 |  | 0 | 0.7 | 0 | #NUM! | #NUM! | #NUM!
[5 empty] | #N/A | #N/A | #N/A |  | 0 |  | FALSE | FALSE | FALSE |  | 0 |  | 0 | #N/A | 1 | #NUM! |  | #N/A | #N/A | #N/A | 0.15 | #N/A | 人孔 | 无螺栓固定盖且无密封件 | 36 | 5.9 | 1.2 |  | 0 | 计量井 | 无螺栓固定盖且有密封件 | 4.3 | 17 | 0.38 |  | 0 | 浮顶支腿 | 可调式浮筒区域且无密封件 | 2 | 0.37 | 0.91 |  | 0 | 采样管/井 | 切膜纤维密封且开度179% | FALSE | FALSE | FALSE |  | #NUM! | 真空阀 | 配重机械驱动机构且无密封件 | 7.8 | 1.2 | 0.04 |  | 0 | 导向柱(无槽) | 无衬垫滑盖 | 31 | 150 | 1.4 |  | 0 | 导向柱(有槽) | 不带浮头的滑盖 | 43 | 270 | 1.4 |  | 0 | 0.7 | 0 | #NUM! | #NUM! | #NUM!
[5 empty] | #N/A | #N/A | #N/A |  | 0 |  | FALSE | FALSE | FALSE |  | 0 |  | 0 | #N/A | 1 | #NUM! |  | #N/A | #N/A | #N/A | 0.15 | #N/A | 人孔 | 无螺栓固定盖且无密封件 | 36 | 5.9 | 1.2 |  | 0 | 计量井 | 无螺栓固定盖且有密封件 | 4.3 | 17 | 0.38 |  | 0 | 浮顶支腿 | 可调式浮筒区域且无密封件 | 2 | 0.37 | 0.91 |  | 0 | 采样管/井 | 切膜纤维密封且开度180% | FALSE | FALSE | FALSE |  | #NUM! | 真空阀 | 配重机械驱动机构且无密封件 | 7.8 | 1.2 | 0.04 |  | 0 | 导向柱(无槽) | 无衬垫滑盖 | 31 | 150 | 1.4 |  | 0 | 导向柱(有槽) | 不带浮头的滑盖 | 43 | 270 | 1.4 |  | 0 | 0.7 | 0 | #NUM! | #NUM! | #NUM!
[5 empty] | #N/A | #N/A | #N/A |  | 0 |  | FALSE | FALSE | FALSE |  | 0 |  | 0 | #N/A | 1 | #NUM! |  | #N/A | #N/A | #N/A | 0.15 | #N/A | 人孔 | 无螺栓固定盖且无密封件 | 36 | 5.9 | 1.2 |  | 0 | 计量井 | 无螺栓固定盖且有密封件 | 4.3 | 17 | 0.38 |  | 0 | 浮顶支腿 | 可调式浮筒区域且无密封件 | 2 | 0.37 | 0.91 |  | 0 | 采样管/井 | 切膜纤维密封且开度181% | FALSE | FALSE | FALSE |  | #NUM! | 真空阀 | 配重机械驱动机构且无密封件 | 7.8 | 1.2 | 0.04 |  | 0 | 导向柱(无槽) | 无衬垫滑盖 | 31 | 150 | 1.4 |  | 0 | 导向柱(有槽) | 不带浮头的滑盖 | 43 | 270 | 1.4 |  | 0 | 0.7 | 0 | #NUM! | #NUM! | #NUM!
[5 empty] | #N/A | #N/A | #N/A |  | 0 |  | FALSE | FALSE | FALSE |  | 0 |  | 0 | #N/A | 1 | #NUM! |  | #N/A | #N/A | #N/A | 0.15 | #N/A | 人孔 | 无螺栓固定盖且无密封件 | 36 | 5.9 | 1.2 |  | 0 | 计量井 | 无螺栓固定盖且有密封件 | 4.3 | 17 | 0.38 |  | 0 | 浮顶支腿 | 可调式浮筒区域且无密封件 | 2 | 0.37 | 0.91 |  | 0 | 采样管/井 | 切膜纤维密封且开度182% | FALSE | FALSE | FALSE |  | #NUM! | 真空阀 | 配重机械驱动机构且无密封件 | 7.8 | 1.2 | 0.04 |  | 0 | 导向柱(无槽) | 无衬垫滑盖 | 31 | 150 | 1.4 |  | 0 | 导向柱(有槽) | 不带浮头的滑盖 | 43 | 270 | 1.4 |  | 0 | 0.7 | 0 | #NUM! | #NUM! | #NUM!
[5 empty] | #N/A | #N/A | #N/A |  | 0 |  | FALSE | FALSE | FALSE |  | 0 |  | 0 | #N/A | 1 | #NUM! |  | #N/A | #N/A | #N/A | 0.15 | #N/A | 人孔 | 无螺栓固定盖且无密封件 | 36 | 5.9 | 1.2 |  | 0 | 计量井 | 无螺栓固定盖且有密封件 | 4.3 | 17 | 0.38 |  | 0 | 浮顶支腿 | 可调式浮筒区域且无密封件 | 2 | 0.37 | 0.91 |  | 0 | 采样管/井 | 切膜纤维密封且开度183% | FALSE | FALSE | FALSE |  | #NUM! | 真空阀 | 配重机械驱动机构且无密封件 | 7.8 | 1.2 | 0.04 |  | 0 | 导向柱(无槽) | 无衬垫滑盖 | 31 | 150 | 1.4 |  | 0 | 导向柱(有槽) | 不带浮头的滑盖 | 43 | 270 | 1.4 |  | 0 | 0.7 | 0 | #NUM! | #NUM! | #NUM!
[5 empty] | #N/A | #N/A | #N/A |  | 0 |  | FALSE | FALSE | FALSE |  | 0 |  | 0 | #N/A | 1 | #NUM! |  | #N/A | #N/A | #N/A | 0.15 | #N/A | 人孔 | 无螺栓固定盖且无密封件 | 36 | 5.9 | 1.2 |  | 0 | 计量井 | 无螺栓固定盖且有密封件 | 4.3 | 17 | 0.38 |  | 0 | 浮顶支腿 | 可调式浮筒区域且无密封件 | 2 | 0.37 | 0.91 |  | 0 | 采样管/井 | 切膜纤维密封且开度184% | FALSE | FALSE | FALSE |  | #NUM! | 真空阀 | 配重机械驱动机构且无密封件 | 7.8 | 1.2 | 0.04 |  | 0 | 导向柱(无槽) | 无衬垫滑盖 | 31 | 150 | 1.4 |  | 0 | 导向柱(有槽) | 不带浮头的滑盖 | 43 | 270 | 1.4 |  | 0 | 0.7 | 0 | #NUM! | #NUM! | #NUM!
[5 empty] | #N/A | #N/A | #N/A |  | 0 |  | FALSE | FALSE | FALSE |  | 0 |  | 0 | #N/A | 1 | #NUM! |  | #N/A | #N/A | #N/A | 0.15 | #N/A | 人孔 | 无螺栓固定盖且无密封件 | 36 | 5.9 | 1.2 |  | 0 | 计量井 | 无螺栓固定盖且有密封件 | 4.3 | 17 | 0.38 |  | 0 | 浮顶支腿 | 可调式浮筒区域且无密封件 | 2 | 0.37 | 0.91 |  | 0 | 采样管/井 | 切膜纤维密封且开度185% | FALSE | FALSE | FALSE |  | #NUM! | 真空阀 | 配重机械驱动机构且无密封件 | 7.8 | 1.2 | 0.04 |  | 0 | 导向柱(无槽) | 无衬垫滑盖 | 31 | 150 | 1.4 |  | 0 | 导向柱(有槽) | 不带浮头的滑盖 | 43 | 270 | 1.4 |  | 0 | 0.7 | 0 | #NUM! | #NUM! | #NUM!
[5 empty] | #N/A | #N/A | #N/A |  | 0 |  | FALSE | FALSE | FALSE |  | 0 |  | 0 | #N/A | 1 | #NUM! |  | #N/A | #N/A | #N/A | 0.15 | #N/A | 人孔 | 无螺栓固定盖且无密封件 | 36 | 5.9 | 1.2 |  | 0 | 计量井 | 无螺栓固定盖且有密封件 | 4.3 | 17 | 0.38 |  | 0 | 浮顶支腿 | 可调式浮筒区域且无密封件 | 2 | 0.37 | 0.91 |  | 0 | 采样管/井 | 切膜纤维密封且开度186% | FALSE | FALSE | FALSE |  | #NUM! | 真空阀 | 配重机械驱动机构且无密封件 | 7.8 | 1.2 | 0.04 |  | 0 | 导向柱(无槽) | 无衬垫滑盖 | 31 | 150 | 1.4 |  | 0 | 导向柱(有槽) | 不带浮头的滑盖 | 43 | 270 | 1.4 |  | 0 | 0.7 | 0 | #NUM! | #NUM! | #NUM!
[5 empty] | #N/A | #N/A | #N/A |  | 0 |  | FALSE | FALSE | FALSE |  | 0 |  | 0 | #N/A | 1 | #NUM! |  | #N/A | #N/A | #N/A | 0.15 | #N/A | 人孔 | 无螺栓固定盖且无密封件 | 36 | 5.9 | 1.2 |  | 0 | 计量井 | 无螺栓固定盖且有密封件 | 4.3 | 17 | 0.38 |  | 0 | 浮顶支腿 | 可调式浮筒区域且无密封件 | 2 | 0.37 | 0.91 |  | 0 | 采样管/井 | 切膜纤维密封且开度187% | FALSE | FALSE | FALSE |  | #NUM! | 真空阀 | 配重机械驱动机构且无密封件 | 7.8 | 1.2 | 0.04 |  | 0 | 导向柱(无槽) | 无衬垫滑盖 | 31 | 150 | 1.4 |  | 0 | 导向柱(有槽) | 不带浮头的滑盖 | 43 | 270 | 1.4 |  | 0 | 0.7 | 0 | #NUM! | #NUM! | #NUM!
[5 empty] | #N/A | #N/A | #N/A |  | 0 |  | FALSE | FALSE | FALSE |  | 0 |  | 0 | #N/A | 1 | #NUM! |  | #N/A | #N/A | #N/A | 0.15 | #N/A | 人孔 | 无螺栓固定盖且无密封件 | 36 | 5.9 | 1.2 |  | 0 | 计量井 | 无螺栓固定盖且有密封件 | 4.3 | 17 | 0.38 |  | 0 | 浮顶支腿 | 可调式浮筒区域且无密封件 | 2 | 0.37 | 0.91 |  | 0 | 采样管/井 | 切膜纤维密封且开度188% | FALSE | FALSE | FALSE |  | #NUM! | 真空阀 | 配重机械驱动机构且无密封件 | 7.8 | 1.2 | 0.04 |  | 0 | 导向柱(无槽) | 无衬垫滑盖 | 31 | 150 | 1.4 |  | 0 | 导向柱(有槽) | 不带浮头的滑盖 | 43 | 270 | 1.4 |  | 0 | 0.7 | 0 | #NUM! | #NUM! | #NUM!
[5 empty] | #N/A | #N/A | #N/A |  | 0 |  | FALSE | FALSE | FALSE |  | 0 |  | 0 | #N/A | 1 | #NUM! |  | #N/A | #N/A | #N/A | 0.15 | #N/A | 人孔 | 无螺栓固定盖且无密封件 | 36 | 5.9 | 1.2 |  | 0 | 计量井 | 无螺栓固定盖且有密封件 | 4.3 | 17 | 0.38 |  | 0 | 浮顶支腿 | 可调式浮筒区域且无密封件 | 2 | 0.37 | 0.91 |  | 0 | 采样管/井 | 切膜纤维密封且开度189% | FALSE | FALSE | FALSE |  | #NUM! | 真空阀 | 配重机械驱动机构且无密封件 | 7.8 | 1.2 | 0.04 |  | 0 | 导向柱(无槽) | 无衬垫滑盖 | 31 | 150 | 1.4 |  | 0 | 导向柱(有槽) | 不带浮头的滑盖 | 43 | 270 | 1.4 |  | 0 | 0.7 | 0 | #NUM! | #NUM! | #NUM!
[5 empty] | #N/A | #N/A | #N/A |  | 0 |  | FALSE | FALSE | FALSE |  | 0 |  | 0 | #N/A | 1 | #NUM! |  | #N/A | #N/A | #N/A | 0.15 | #N/A | 人孔 | 无螺栓固定盖且无密封件 | 36 | 5.9 | 1.2 |  | 0 | 计量井 | 无螺栓固定盖且有密封件 | 4.3 | 17 | 0.38 |  | 0 | 浮顶支腿 | 可调式浮筒区域且无密封件 | 2 | 0.37 | 0.91 |  | 0 | 采样管/井 | 切膜纤维密封且开度190% | FALSE | FALSE | FALSE |  | #NUM! | 真空阀 | 配重机械驱动机构且无密封件 | 7.8 | 1.2 | 0.04 |  | 0 | 导向柱(无槽) | 无衬垫滑盖 | 31 | 150 | 1.4 |  | 0 | 导向柱(有槽) | 不带浮头的滑盖 | 43 | 270 | 1.4 |  | 0 | 0.7 | 0 | #NUM! | #NUM! | #NUM!
[5 empty] | #N/A | #N/A | #N/A |  | 0 |  | FALSE | FALSE | FALSE |  | 0 |  | 0 | #N/A | 1 | #NUM! |  | #N/A | #N/A | #N/A | 0.15 | #N/A | 人孔 | 无螺栓固定盖且无密封件 | 36 | 5.9 | 1.2 |  | 0 | 计量井 | 无螺栓固定盖且有密封件 | 4.3 | 17 | 0.38 |  | 0 | 浮顶支腿 | 可调式浮筒区域且无密封件 | 2 | 0.37 | 0.91 |  | 0 | 采样管/井 | 切膜纤维密封且开度191% | FALSE | FALSE | FALSE |  | #NUM! | 真空阀 | 配重机械驱动机构且无密封件 | 7.8 | 1.2 | 0.04 |  | 0 | 导向柱(无槽) | 无衬垫滑盖 | 31 | 150 | 1.4 |  | 0 | 导向柱(有槽) | 不带浮头的滑盖 | 43 | 270 | 1.4 |  | 0 | 0.7 | 0 | #NUM! | #NUM! | #NUM!
[5 empty] | #N/A | #N/A | #N/A |  | 0 |  | FALSE | FALSE | FALSE |  | 0 |  | 0 | #N/A | 1 | #NUM! |  | #N/A | #N/A | #N/A | 0.15 | #N/A | 人孔 | 无螺栓固定盖且无密封件 | 36 | 5.9 | 1.2 |  | 0 | 计量井 | 无螺栓固定盖且有密封件 | 4.3 | 17 | 0.38 |  | 0 | 浮顶支腿 | 可调式浮筒区域且无密封件 | 2 | 0.37 | 0.91 |  | 0 | 采样管/井 | 切膜纤维密封且开度192% | FALSE | FALSE | FALSE |  | #NUM! | 真空阀 | 配重机械驱动机构且无密封件 | 7.8 | 1.2 | 0.04 |  | 0 | 导向柱(无槽) | 无衬垫滑盖 | 31 | 150 | 1.4 |  | 0 | 导向柱(有槽) | 不带浮头的滑盖 | 43 | 270 | 1.4 |  | 0 | 0.7 | 0 | #NUM! | #NUM! | #NUM!
[5 empty] | #N/A | #N/A | #N/A |  | 0 |  | FALSE | FALSE | FALSE |  | 0 |  | 0 | #N/A | 1 | #NUM! |  | #N/A | #N/A | #N/A | 0.15 | #N/A | 人孔 | 无螺栓固定盖且无密封件 | 36 | 5.9 | 1.2 |  | 0 | 计量井 | 无螺栓固定盖且有密封件 | 4.3 | 17 | 0.38 |  | 0 | 浮顶支腿 | 可调式浮筒区域且无密封件 | 2 | 0.37 | 0.91 |  | 0 | 采样管/井 | 切膜纤维密封且开度193% | FALSE | FALSE | FALSE |  | #NUM! | 真空阀 | 配重机械驱动机构且无密封件 | 7.8 | 1.2 | 0.04 |  | 0 | 导向柱(无槽) | 无衬垫滑盖 | 31 | 150 | 1.4 |  | 0 | 导向柱(有槽) | 不带浮头的滑盖 | 43 | 270 | 1.4 |  | 0 | 0.7 | 0 | #NUM! | #NUM! | #NUM!
[5 empty] | #N/A | #N/A | #N/A |  | 0 |  | FALSE | FALSE | FALSE |  | 0 |  | 0 | #N/A | 1 | #NUM! |  | #N/A | #N/A | #N/A | 0.15 | #N/A | 人孔 | 无螺栓固定盖且无密封件 | 36 | 5.9 | 1.2 |  | 0 | 计量井 | 无螺栓固定盖且有密封件 | 4.3 | 17 | 0.38 |  | 0 | 浮顶支腿 | 可调式浮筒区域且无密封件 | 2 | 0.37 | 0.91 |  | 0 | 采样管/井 | 切膜纤维密封且开度194% | FALSE | FALSE | FALSE |  | #NUM! | 真空阀 | 配重机械驱动机构且无密封件 | 7.8 | 1.2 | 0.04 |  | 0 | 导向柱(无槽) | 无衬垫滑盖 | 31 | 150 | 1.4 |  | 0 | 导向柱(有槽) | 不带浮头的滑盖 | 43 | 270 | 1.4 |  | 0 | 0.7 | 0 | #NUM! | #NUM! | #NUM!
[5 empty] | #N/A | #N/A | #N/A |  | 0 |  | FALSE | FALSE | FALSE |  | 0 |  | 0 | #N/A | 1 | #NUM! |  | #N/A | #N/A | #N/A | 0.15 | #N/A | 人孔 | 无螺栓固定盖且无密封件 | 36 | 5.9 | 1.2 |  | 0 | 计量井 | 无螺栓固定盖且有密封件 | 4.3 | 17 | 0.38 |  | 0 | 浮顶支腿 | 可调式浮筒区域且无密封件 | 2 | 0.37 | 0.91 |  | 0 | 采样管/井 | 切膜纤维密封且开度195% | FALSE | FALSE | FALSE |  | #NUM! | 真空阀 | 配重机械驱动机构且无密封件 | 7.8 | 1.2 | 0.04 |  | 0 | 导向柱(无槽) | 无衬垫滑盖 | 31 | 150 | 1.4 |  | 0 | 导向柱(有槽) | 不带浮头的滑盖 | 43 | 270 | 1.4 |  | 0 | 0.7 | 0 | #NUM! | #NUM! | #NUM!
[5 empty] | #N/A | #N/A | #N/A |  | 0 |  | FALSE | FALSE | FALSE |  | 0 |  | 0 | #N/A | 1 | #NUM! |  | #N/A | #N/A | #N/A | 0.15 | #N/A | 人孔 | 无螺栓固定盖且无密封件 | 36 | 5.9 | 1.2 |  | 0 | 计量井 | 无螺栓固定盖且有密封件 | 4.3 | 17 | 0.38 |  | 0 | 浮顶支腿 | 可调式浮筒区域且无密封件 | 2 | 0.37 | 0.91 |  | 0 | 采样管/井 | 切膜纤维密封且开度196% | FALSE | FALSE | FALSE |  | #NUM! | 真空阀 | 配重机械驱动机构且无密封件 | 7.8 | 1.2 | 0.04 |  | 0 | 导向柱(无槽) | 无衬垫滑盖 | 31 | 150 | 1.4 |  | 0 | 导向柱(有槽) | 不带浮头的滑盖 | 43 | 270 | 1.4 |  | 0 | 0.7 | 0 | #NUM! | #NUM! | #NUM!
[5 empty] | #N/A | #N/A | #N/A |  | 0 |  | FALSE | FALSE | FALSE |  | 0 |  | 0 | #N/A | 1 | #NUM! |  | #N/A | #N/A | #N/A | 0.15 | #N/A | 人孔 | 无螺栓固定盖且无密封件 | 36 | 5.9 | 1.2 |  | 0 | 计量井 | 无螺栓固定盖且有密封件 | 4.3 | 17 | 0.38 |  | 0 | 浮顶支腿 | 可调式浮筒区域且无密封件 | 2 | 0.37 | 0.91 |  | 0 | 采样管/井 | 切膜纤维密封且开度197% | FALSE | FALSE | FALSE |  | #NUM! | 真空阀 | 配重机械驱动机构且无密封件 | 7.8 | 1.2 | 0.04 |  | 0 | 导向柱(无槽) | 无衬垫滑盖 | 31 | 150 | 1.4 |  | 0 | 导向柱(有槽) | 不带浮头的滑盖 | 43 | 270 | 1.4 |  | 0 | 0.7 | 0 | #NUM! | #NUM! | #NUM!
[5 empty] | #N/A | #N/A | #N/A |  | 0 |  | FALSE | FALSE | FALSE |  | 0 |  | 0 | #N/A | 1 | #NUM! |  | #N/A | #N/A | #N/A | 0.15 | #N/A | 人孔 | 无螺栓固定盖且无密封件 | 36 | 5.9 | 1.2 |  | 0 | 计量井 | 无螺栓固定盖且有密封件 | 4.3 | 17 | 0.38 |  | 0 | 浮顶支腿 | 可调式浮筒区域且无密封件 | 2 | 0.37 | 0.91 |  | 0 | 采样管/井 | 切膜纤维密封且开度198% | FALSE | FALSE | FALSE |  | #NUM! | 真空阀 | 配重机械驱动机构且无密封件 | 7.8 | 1.2 | 0.04 |  | 0 | 导向柱(无槽) | 无衬垫滑盖 | 31 | 150 | 1.4 |  | 0 | 导向柱(有槽) | 不带浮头的滑盖 | 43 | 270 | 1.4 |  | 0 | 0.7 | 0 | #NUM! | #NUM! | #NUM!
[5 empty] | #N/A | #N/A | #N/A |  | 0 |  | FALSE | FALSE | FALSE |  | 0 |  | 0 | #N/A | 1 | #NUM! |  | #N/A | #N/A | #N/A | 0.15 | #N/A | 人孔 | 无螺栓固定盖且无密封件 | 36 | 5.9 | 1.2 |  | 0 | 计量井 | 无螺栓固定盖且有密封件 | 4.3 | 17 | 0.38 |  | 0 | 浮顶支腿 | 可调式浮筒区域且无密封件 | 2 | 0.37 | 0.91 |  | 0 | 采样管/井 | 切膜纤维密封且开度199% | FALSE | FALSE | FALSE |  | #NUM! | 真空阀 | 配重机械驱动机构且无密封件 | 7.8 | 1.2 | 0.04 |  | 0 | 导向柱(无槽) | 无衬垫滑盖 | 31 | 150 | 1.4 |  | 0 | 导向柱(有槽) | 不带浮头的滑盖 | 43 | 270 | 1.4 |  | 0 | 0.7 | 0 | #NUM! | #NUM! | #NUM!
[5 empty] | #N/A | #N/A | #N/A |  | 0 |  | FALSE | FALSE | FALSE |  | 0 |  | 0 | #N/A | 1 | #NUM! |  | #N/A | #N/A | #N/A | 0.15 | #N/A | 人孔 | 无螺栓固定盖且无密封件 | 36 | 5.9 | 1.2 |  | 0 | 计量井 | 无螺栓固定盖且有密封件 | 4.3 | 17 | 0.38 |  | 0 | 浮顶支腿 | 可调式浮筒区域且无密封件 | 2 | 0.37 | 0.91 |  | 0 | 采样管/井 | 切膜纤维密封且开度200% | FALSE | FALSE | FALSE |  | #NUM! | 真空阀 | 配重机械驱动机构且无密封件 | 7.8 | 1.2 | 0.04 |  | 0 | 导向柱(无槽) | 无衬垫滑盖 | 31 | 150 | 1.4 |  | 0 | 导向柱(有槽) | 不带浮头的滑盖 | 43 | 270 | 1.4 |  | 0 | 0.7 | 0 | #NUM! | #NUM! | #NUM!
[5 empty] | #N/A | #N/A | #N/A |  | 0 |  | FALSE | FALSE | FALSE |  | 0 |  | 0 | #N/A | 1 | #NUM! |  | #N/A | #N/A | #N/A | 0.15 | #N/A | 人孔 | 无螺栓固定盖且无密封件 | 36 | 5.9 | 1.2 |  | 0 | 计量井 | 无螺栓固定盖且有密封件 | 4.3 | 17 | 0.38 |  | 0 | 浮顶支腿 | 可调式浮筒区域且无密封件 | 2 | 0.37 | 0.91 |  | 0 | 采样管/井 | 切膜纤维密封且开度201% | FALSE | FALSE | FALSE |  | #NUM! | 真空阀 | 配重机械驱动机构且无密封件 | 7.8 | 1.2 | 0.04 |  | 0 | 导向柱(无槽) | 无衬垫滑盖 | 31 | 150 | 1.4 |  | 0 | 导向柱(有槽) | 不带浮头的滑盖 | 43 | 270 | 1.4 |  | 0 | 0.7 | 0 | #NUM! | #NUM! | #NUM!
[5 empty] | #N/A | #N/A | #N/A |  | 0 |  | FALSE | FALSE | FALSE |  | 0 |  | 0 | #N/A | 1 | #NUM! |  | #N/A | #N/A | #N/A | 0.15 | #N/A | 人孔 | 无螺栓固定盖且无密封件 | 36 | 5.9 | 1.2 |  | 0 | 计量井 | 无螺栓固定盖且有密封件 | 4.3 | 17 | 0.38 |  | 0 | 浮顶支腿 | 可调式浮筒区域且无密封件 | 2 | 0.37 | 0.91 |  | 0 | 采样管/井 | 切膜纤维密封且开度202% | FALSE | FALSE | FALSE |  | #NUM! | 真空阀 | 配重机械驱动机构且无密封件 | 7.8 | 1.2 | 0.04 |  | 0 | 导向柱(无槽) | 无衬垫滑盖 | 31 | 150 | 1.4 |  | 0 | 导向柱(有槽) | 不带浮头的滑盖 | 43 | 270 | 1.4 |  | 0 | 0.7 | 0 | #NUM! | #NUM! | #NUM!
[5 empty] | #N/A | #N/A | #N/A |  | 0 |  | FALSE | FALSE | FALSE |  | 0 |  | 0 | #N/A | 1 | #NUM! |  | #N/A | #N/A | #N/A | 0.15 | #N/A | 人孔 | 无螺栓固定盖且无密封件 | 36 | 5.9 | 1.2 |  | 0 | 计量井 | 无螺栓固定盖且有密封件 | 4.3 | 17 | 0.38 |  | 0 | 浮顶支腿 | 可调式浮筒区域且无密封件 | 2 | 0.37 | 0.91 |  | 0 | 采样管/井 | 切膜纤维密封且开度203% | FALSE | FALSE | FALSE |  | #NUM! | 真空阀 | 配重机械驱动机构且无密封件 | 7.8 | 1.2 | 0.04 |  | 0 | 导向柱(无槽) | 无衬垫滑盖 | 31 | 150 | 1.4 |  | 0 | 导向柱(有槽) | 不带浮头的滑盖 | 43 | 270 | 1.4 |  | 0 | 0.7 | 0 | #NUM! | #NUM! | #NUM!
[5 empty] | #N/A | #N/A | #N/A |  | 0 |  | FALSE | FALSE | FALSE |  | 0 |  | 0 | #N/A | 1 | #NUM! |  | #N/A | #N/A | #N/A | 0.15 | #N/A | 人孔 | 无螺栓固定盖且无密封件 | 36 | 5.9 | 1.2 |  | 0 | 计量井 | 无螺栓固定盖且有密封件 | 4.3 | 17 | 0.38 |  | 0 | 浮顶支腿 | 可调式浮筒区域且无密封件 | 2 | 0.37 | 0.91 |  | 0 | 采样管/井 | 切膜纤维密封且开度204% | FALSE | FALSE | FALSE |  | #NUM! | 真空阀 | 配重机械驱动机构且无密封件 | 7.8 | 1.2 | 0.04 |  | 0 | 导向柱(无槽) | 无衬垫滑盖 | 31 | 150 | 1.4 |  | 0 | 导向柱(有槽) | 不带浮头的滑盖 | 43 | 270 | 1.4 |  | 0 | 0.7 | 0 | #NUM! | #NUM! | #NUM!
[5 empty] | #N/A | #N/A | #N/A |  | 0 |  | FALSE | FALSE | FALSE |  | 0 |  | 0 | #N/A | 1 | #NUM! |  | #N/A | #N/A | #N/A | 0.15 | #N/A | 人孔 | 无螺栓固定盖且无密封件 | 36 | 5.9 | 1.2 |  | 0 | 计量井 | 无螺栓固定盖且有密封件 | 4.3 | 17 | 0.38 |  | 0 | 浮顶支腿 | 可调式浮筒区域且无密封件 | 2 | 0.37 | 0.91 |  | 0 | 采样管/井 | 切膜纤维密封且开度205% | FALSE | FALSE | FALSE |  | #NUM! | 真空阀 | 配重机械驱动机构且无密封件 | 7.8 | 1.2 | 0.04 |  | 0 | 导向柱(无槽) | 无衬垫滑盖 | 31 | 150 | 1.4 |  | 0 | 导向柱(有槽) | 不带浮头的滑盖 | 43 | 270 | 1.4 |  | 0 | 0.7 | 0 | #NUM! | #NUM! | #NUM!
[5 empty] | #N/A | #N/A | #N/A |  | 0 |  | FALSE | FALSE | FALSE |  | 0 |  | 0 | #N/A | 1 | #NUM! |  | #N/A | #N/A | #N/A | 0.15 | #N/A | 人孔 | 无螺栓固定盖且无密封件 | 36 | 5.9 | 1.2 |  | 0 | 计量井 | 无螺栓固定盖且有密封件 | 4.3 | 17 | 0.38 |  | 0 | 浮顶支腿 | 可调式浮筒区域且无密封件 | 2 | 0.37 | 0.91 |  | 0 | 采样管/井 | 切膜纤维密封且开度206% | FALSE | FALSE | FALSE |  | #NUM! | 真空阀 | 配重机械驱动机构且无密封件 | 7.8 | 1.2 | 0.04 |  | 0 | 导向柱(无槽) | 无衬垫滑盖 | 31 | 150 | 1.4 |  | 0 | 导向柱(有槽) | 不带浮头的滑盖 | 43 | 270 | 1.4 |  | 0 | 0.7 | 0 | #NUM! | #NUM! | #NUM!
[5 empty] | #N/A | #N/A | #N/A |  | 0 |  | FALSE | FALSE | FALSE |  | 0 |  | 0 | #N/A | 1 | #NUM! |  | #N/A | #N/A | #N/A | 0.15 | #N/A | 人孔 | 无螺栓固定盖且无密封件 | 36 | 5.9 | 1.2 |  | 0 | 计量井 | 无螺栓固定盖且有密封件 | 4.3 | 17 | 0.38 |  | 0 | 浮顶支腿 | 可调式浮筒区域且无密封件 | 2 | 0.37 | 0.91 |  | 0 | 采样管/井 | 切膜纤维密封且开度207% | FALSE | FALSE | FALSE |  | #NUM! | 真空阀 | 配重机械驱动机构且无密封件 | 7.8 | 1.2 | 0.04 |  | 0 | 导向柱(无槽) | 无衬垫滑盖 | 31 | 150 | 1.4 |  | 0 | 导向柱(有槽) | 不带浮头的滑盖 | 43 | 270 | 1.4 |  | 0 | 0.7 | 0 | #NUM! | #NUM! | #NUM!